## Financial Bid_Kharkiv
|  | Kharkiv - 1.300 Shelter / Харків - 1 300 Будівель RFP reference number: RFP-UKR-2023-016 | [6 empty] | Annex A.4 Financial Bid / Додаток А.4 Фінансова пропозиція
DRC to complete (don't change)/ Заповнюється ДРБ (не змінювати) |  |  |  |  | Bidder to complete / Заповнюється учасником
# | Line Item / Найменування позиції робіт1 | Specification / Специфікація | Unit of Measurement / одиниця виміру | Planned quantity for 1.300 shelters (could be distributed among several suppliers, could be changed) Запланована кількість для 1300 будівель (може бути розподілено між кількома постачальниками, може бути змінено) | Quantity offered /Пропонована кількість | Unit Price without VAT / Ціна за одиницю без ПДВ | Bid currency USD or UAH / Валюта пропозиції USD або UAH | Total without VAT/ Разом без ПДВ | Lead time, days / Термін надання послуг, днів
All works to be executed according to Ukranian construction norms and standards, and include accessories and fittings as required. Materials to comply with DSTU B applicable norm in current version, transportation should be carried out in accordance with DBN G.1-4-95. Всі роботи повинні бути виконані відповідно до українських будівельних норм і стандартів, а також включати необхідні аксесуари та фурнітуру. Матеріали повинні відповідати чинній нормі ДСТУ у чинній редакції, транспортування здійснювати згідно з ДБН Г.1-4-95.
ЛОТ 1. Вікна багатоквартирних будинків, інфраструктурних обє'ктів / LOT 1. Windows multi-story buildings, infrastructure buildings and houses
1.1 | Демонтаж пошкоджених конструкцій(вікна, двері, скло) завантаження та вивезення будівельного сміття на офіційне сміттєзвалище. | Прибирання, завантаження та вивезення сміття необхідно проводити відповідно до порядку поводження з відходами (порядок утилізації іх визначається статтею 351. Закону УКРАЇНИ Про відходи). | m3/м3 | 3665 |  |  |  | 0
| Dismantling of damaged windows/PVC doors, and/or broken glass from windows/doors, including loading, and removal of debris, and transporting to an official dumping site. | Cleaning, loading, and removal of debris must be carried out in accordance with the waste management procedure (as determined by Article 351 of the Law of Ukraine on Waste)
1.2 | Постачання та встановлення металопластікового вікна ПВХ, двокамерний склопакет, включаючи ручку, монтажну піну між рамою та стіною, та оштукатурювання наружних та внутріщніх відкосів цементною (зовні) штукатуркою та гіпсовою всередені , грунтовку та фінішне фарбування. | Двокамерний склопакет, товщина скла 4 мм із формулою не нижче 4/10Ar/4/10Ar/4і (з енергозберігаючим покриттям), товщина склопакета мінімум 32 мм. Опір теплопередачі (величина R) має бути вищим 0,75 м2К/Вт. Матеріалом ручки є алюміній або алюмінієвий сплав. Зовнішня штукатурка - цементна, внутрішня - гіпсова. Грунтовка і 2 шари фарби. Водоемульсійна фарба для зовнішньої обробки стін, внутрішня фарба на водній основі для внутрішньої обробки стін металопластикова рама вікна – 5-6 камерний профіль (70 см) білого кольору, товщина армуючого профілю 1,3 мм і більше. і товщиною робочої поверхні більше 1,8 мм, обладнана москітною сіткою не менше 1 шт. на вікно. Поворотно-поворотна фурнітура виробництва MAKO, ROTO, SIEGENIA або аналогічна відповідної якості. Відлив товщиною не менше 0,35 мм з білим полімерним покриттям робочої поверхні. Підвіконня із міцного матеріалу, колір білий, товщина стінки робочої поверхні – понад 1,8 мм.Матеріалом ручки є алюміній або алюмінієвий сплав. Зовнішня штукатурка - цементна, внутрішня - гіпсова. Грунтовка і 2 шари фарби. Водоемульсійна фарба для зовнішньої обробки стін, внутрішня фарба на водній основі для внутрішньої обробки стін | m2/м2 | 1875 |  |  |  | 0
| Supply and installation of a reinforced UPVC single-shutter window, triple-glazed, including handle, Including installation foam between frame and wall, and including plastering the edges by cement plaster 1:3 or gypsum, primer and finishing painting. | Triple-glazed window, the thickness of the glass is 4 mm with the formula of no less than 4/10Ar/4/10Ar/4і (with energy-saving coating), the thickness of the tripple-glazed window is at least 32 mm. Heat transfer resistance (R-value) must be higher than 0.75 m2K/W metal-plastic window frame. 5-6 chamber. white profile (70 mm), reinforcing profile thickness 1.3 mm or more and the thickness of the working surface to be more than 1.8 mm, equipped with a mosquito net. Tilt-and-turn fittings, made by MAKO, ROTO, SIEGENIA similar or eqivalent quality. Drip molding with a thickness of at least 0.35 mm with a white polymer coating of the working surface. Handle material to be Aluminum or Aluminum Alloy Exterior plaster to be cement plaster, interior plaster to be gypsum plaster. Primer coating and 2 layers of paint. Water-based exterior paint for the exterior of the walls, interior water-based paint for the interior of the walls
1.3 | Постачання та встановлення металопластікового вікна ПВХ, однокамерний склопакет, включаючи ручку, монтажну піну між рамою та стіною, та оштукатурювання наружних та внутріщніх відкосів цементною (зовні) штукатуркою та гіпсовою всередені , грунтовку та фінішне фарбування. | Однокамерний склопакет, товщина скла 4 мм із формулою не нижче 4/16Ar/4i (з енергозберігаючим покриттям), товщина склопакета мінімум 24 мм. Опір теплопередачі (величина R) має бути вищим 0,75 м2К/Вт металопластикова рама вікна – 5-6 камерний профіль (70 см) білого кольору, товщина армуючого профілю 1,3 мм і більше. і товщиною робочої поверхні більше 1,8 мм, обладнана москітною сіткою не менше 1 шт. на вікно. Поворотно-поворотна фурнітура виробництва MAKO, ROTO, SIEGENIA або аналогічна відповідної якості. Крапельниця товщиною не менше 0,35 мм з білим полімерним покриттям робочої поверхні. Відлив завтовшки не менше 0,35 мм з білим полімерним покриттям робочої поверхні Підвіконня із міцного матеріалу, колір білий, товщина стінки робочої поверхні – понад 1,8 мм. Матеріалом ручки є алюміній або алюмінієвий сплав. Зовнішня штукатурка - цементна, внутрішня - гіпсова. Грунтовка і 2 шари фарби. Водоемульсійна фарба для зовнішньої обробки стін, внутрішня фарба на водній основі для внутрішньої обробки стін | m2/м2 | 895 |  |  |  | 0
| Supply and installation of a reinforced UPVC single-shutter window,double-glazed, including handle, Including installation foam between frame and wall and including plastering the edges by cement plaster 1:3 or gypsum, primer and finishing painting. | Double-glazed window, the thickness of the glass is 4 mm with the formula of no less than 4/10Ar/4/10Ar/4і (with energy-saving coating), the thickness of the tripple-glazed window is at least 24 mm. Heat transfer resistance (R-value) must be higher than 0.75 m2K/W metal-plastic window frame. 5-6 chamber. white profile (70 mm), reinforcing profile thickness 1.3 mm or more and the thickness of the working surface to be more than 1.8 mm, equipped with a mosquito net. Tilt-and-turn fittings, made by MAKO, ROTO, SIEGENIA similar or eqivalent quality. Drip molding with a thickness of at least 0.35 mm with a white polymer coating of the working surface. Handle material to be Aluminum or Aluminum Alloy. Exterior plaster to be cement plaster, interior plaster to be gypsum plaster. Primer coating and 2 layers of paint. Water-based exterior paint for the exterior of the walls, interior water-based paint for the interior of the walls
1.4 | Постачання та встановлення металопластікового вікна ПВХ,вікно двостулкове (одна відкрита, одна глуха) двокамерний склопакет, включаючи ручку, монтажну піну між рамою та стіною, та оштукатурювання наружних та внутріщніх відкосів цементною (зовні) штукатуркою та гіпсовою всередені , грунтовку та фінішне фарбування. | Двокамерний склопакет, товщина скла 4 мм із формулою не нижче 4/10Ar/4/10Ar/4і (з енергозберігаючим покриттям), товщина склопакета мінімум 32 мм. Опір теплопередачі (величина R) має бути вищим 0,75 м2К/Вт металопластикова рама вікна – 5-6 камерний профіль (70 см) білого кольору, товщина армуючого профілю 1,3 мм і більше. і товщиною робочої поверхні більше 1,8 мм, обладнана москітною сіткою не менше 1 шт. на вікно. Поворотно-поворотна фурнітура виробництва MAKO, ROTO, SIEGENIA або аналогічна відповідної якості. Відлив товщиною не менше 0,35 мм з білим полімерним покриттям робочої поверхні. Підвіконня із міцного матеріалу, колір білий, товщина стінки робочої поверхні – понад 1,8 мм. Матеріалом ручки є алюміній або алюмінієвий сплав. Зовнішня штукатурка - цементна, внутрішня - гіпсова. Грунтовка і 2 шари фарби. Водоемульсійна фарба для зовнішньої обробки стін, внутрішня фарба на водній основі для внутрішньої обробки стін | m2/м2 | 1948 |  |  |  | 0
| Supply and installation of a reinforced UPVC double-shutter window (one open, one blind), triple-glazed, including handle, including installation foam between frame and wall and including plastering the edges by cement plaster 1:3 or gypsum, primer and finishing painting. | Triple-glazed window, the thickness of the glass is 4 mm with the formula of no less than 4/10Ar/4/10Ar/4і (with energy-saving coating) (any standard?), the thickness of the tripple-glazed window is at least 32 mm. Heat transfer resistance (R-value) must be higher than 0.75 m2K/W metal-plastic window frame. 5-6 chamber. white profile (70 mm), reinforcing profile thickness 1.3 mm or more and the thickness of the working surface to be more than 1.8 mm, equipped with a mosquito net, at least 1 piece per window. Tilt-and-turn fittings, made by MAKO, ROTO, SIEGENIA similar or eqivalent quality. Drip molding with a thickness of at least 0.35 mm with a white polymer coating of the working surface. (indicate ISO standards) Handle material to be Aluminum or Aluminum Alloy Exterior plaster to be cement plaster, interior plaster to be gypsum plaster. Primer coating and 2 layers of paint. Water-based exterior paint for the exterior of the walls, interior water-based paint for the interior of the walls
1.5 | Постачання та встановлення металопластікового вікна ПВХ,вікно двостулкове (одна відкрита, одна глуха) однокамерний склопакет, включаючи ручку, монтажну піну між рамою та стіною, та оштукатурювання наружних та внутріщніх відкосів цементною (зовні) штукатуркою та гіпсовою всередені , грунтовку та фінішне фарбування. | Однокамерний склопакет, товщина скла 4 мм із формулою не нижче 4/16Ar/4i (з енергозберігаючим покриттям), товщина склопакета мінімум 24 мм. Опір теплопередачі (величина R) має бути вищим 0,75 м2К/Вт металопластикова рама вікна – 5-6 камерний профіль (70 см) білого кольору, товщина армуючого профілю 1,3 мм і більше. і товщиною робочої поверхні більше 1,8 мм, обладнана москітною сіткою не менше 1 шт. на вікно. Поворотно-поворотна фурнітура виробництва MAKO, ROTO, SIEGENIA або аналогічна відповідної якості. Крапельниця товщиною не менше 0,35 мм з білим полімерним покриттям робочої поверхні. Відлив завтовшки не менше 0,35 мм з білим полімерним покриттям робочої поверхні Підвіконня із міцного матеріалу, колір білий, товщина стінки робочої поверхні – понад 1,8 мм. Матеріалом ручки є алюміній або алюмінієвий сплав. Зовнішня штукатурка - цементна, внутрішня - гіпсова. Грунтовка і 2 шари фарби. Водоемульсійна фарба для зовнішньої обробки стін, внутрішня фарба на водній основі для внутрішньої обробки стін | m2/м2 | 1948 |  |  |  | 0
| Supply and installation of a reinforced UPVC double-shutter window (one open, one blind), double-glazed, including handle, including installation foam between frame and wall and including plastering the edges by cement plaster 1:3 or gypsum, primer and finishing painting. | Double-glazed window, the thickness of the glass is 4 mm with the formula of no less than 4/10Ar/4/10Ar/4і (with energy-saving coating), the thickness of the tripple-glazed window is at least 24 mm. Heat transfer resistance (R-value) must be higher than 0.75 m2K/W metal-plastic window frame. 5-6 chamber. white profile (70 mm), reinforcing profile thickness 1.3 mm or more and the thickness of the working surface to be more than 1.8 mm, equipped with a mosquito net, at least 1 piece per window. Tilt-and-turn fittings, made by MAKO, ROTO, SIEGENIA similar similar or eqivalent quality. Drip molding with a thickness of at least 0.35 mm with a white polymer coating of the working surface. Handle material to be Aluminum or Aluminum Alloy. Exterior plaster to be cement plaster, interior plaster to be gypsum plaster. Primer coating and 2 layers of paint. Water-based exterior paint for the exterior of the walls, interior water-based paint for the interior of the walls
1.6 | Заміна (постачання, демонтаж, монтаж) однокамерного склопакета | Однокамерний склопакет з формулою 4/16Ar/4i (з енергозберігаючим покриттям), товщина склопакета може становити 24, 26, 28 мм; опір теплопередачі (величина R) має бути вище 0,75 м2К/Вт. | m2/м2 | 797 |  |  |  | 0
| Supply and installation of glass for existing double-glazed windows. | Double-glazed insulated window with the formula of 4/16Ar/4i (with energy-saving coating), the unit thickness could be 24, 26, 28 mm; heat transfer resistance (R-value) must be higher than 0.75 m2K/W.
1.7 | Заміна (постачання, демонтаж, монтаж) двокамерного склопакета | Двокамерний склопакет 4/10Ar/4/10Ar/4і (з енергозберігаючим покриттям), товщина склопакета може становити 32, 40, 46 мм опір теплопередачі (величина R) має бути вище 0,75 м2К/Вт. | m2/м2 | 895 |  |  |  | 0
| Supply and installation of glass for existing triple-glazed windows. | Tripple-glazed insulated window with the 4/10Ar/4/10Ar/4і formula (with energy-saving coating), the unit thickness could be 32, 40, 46 mm; heat transfer resistance (R-value) must be higher than 0.75 m2K/W.
1.8 | Постачання і установка металевих оцинкованих відливів з ПВХ покриттям | Ширина 250 мм; | lm/мп | 5370 |  |  |  | 0
| Supply and installation of outer seels galvanized with PVC coating | Width of 250 mm;
1.9 | Виготовлення віконних укосів (внутрішні та зовнішні), включаючи всі матеріали, ґрунтовку та фарбування. | Ширина 100 - 600 мм, внутрішні та зовнішні, грунтовка, фарбування - біла фарба на водній основі, 2 шари. Зовнішня штукатурка - цементна, внутрішня - гіпсова. Водоемульсійна фарба для зовнішнього фарбування стін, внутрішня водоемульсійна фарба для внутрішньої обробки стін. Примітка: ціна вказана за м2 | m2/м2 | 10314 |  |  |  | 0
| Provide materials and manpower to fabricate window slopes (inside and outside), including primer and painting. | The width should be 100-600 mm, mortar on the exterior and plaster on the interior, primer and water-based white paint, 2 layers. Exterior plaster to be cement plaster, interior plaster to be gypsum plaster. Primer coating and 2 layers of paint. Water-based exterior paint for the exterior of the walls, interior water-based paint for the interior of the walls. Note: unit price is per m2
1.10 | Надання матеріалів та робочої сили для виконання дрібного ремонту та регулювання вікон | У тому числі заміна фурнітури та інших елементів конструкції вікон | pc/шт | 4540 |  |  |  | 0
| Provide materials and manpower to execute minor window repairs and window adjustments | Including the replacement of fittings and other structural elements.
1.11 | Поставка та встановлення металопластікових дверей ПВХ , склопакет, з ручкою, замком та 3 ключами | Двері з склопакетом, Поворотно-поворотна фурнітура виробництва MAKO, ROTO, SIEGENIA або аналогічна відповідної якості. Товщина скла 4 мм з формулою не менше 4/10Ar/4/10Ar/4і (з енергозберігаючим покриттям), товщина склопакета не менше 32 мм. Опір теплопередачі (R-значення) має бути вищим за 0,75 м2K/Вт. металопластикова віконна рама. 5-6 камерний. білий профіль (70 мм), товщина армуючого профілю 1,3 мм і більше і товщина робочої поверхні більше 1,8 мм. Матеріалом ручки алюміній або алюмінієвий сплав | m2/м2 | 1948 |  |  |  | 0
| Supply and installation of double-glazed reinforced UPVC door, including handle, lock and 3 keys | Double-glazed door, Tilt-and-turn fittings, made by MAKO, ROTO, SIEGENIA similar similar or eqivalent quality. The thickness of the glass is 4 mm with the formula of no less than 4/10Ar/4/10Ar/4і (with energy-saving coating), the thickness of the tripple-glazed window is at least 32 mm. Heat transfer resistance (R-value) must be higher than 0.75 m2K/W. metal-plastic window frame. 5-6 chamber. white profile (70 mm), reinforcing profile thickness 1.3 mm or more and the thickness of the working surface to be more than 1.8 mm. Handle material to be Aluminum or Aluminum Alloy.
Total for lot 1 / Всього лот 1 | [7 empty] | 0
ЛОТ 2. Бетонні, кладочні роботи, ремонт металоконструкцій/ LOT 2. Concrete, masonry works, metal structure repairs, roofing, doors, electrical repairs, and plumbing and sanitary works.
2.1 | Демонтаж пошкоджених конструкцій та будівельного сміття, завантаження та вивезення будівельного сміття на офіційне сміттєзвалище. Азбестовмісні матеріали необхідно вивезти на відвідені для них сміттєзвалища, надавши квитанцію ДРБ. | Прибирання, завантаження та вивезення сміття необхідно проводити відповідно до порядку поводження з відходами (порядок утилізації іх визначається статтею 351. Закону УКРАЇНИ Про відходи). | m3/м3 | 245 |  |  |  | 0
| Dismantling of damaged structures and items, loading, and removal of debris, and transporting to an official dumping site. Asbestos contaminated material to be dumped at specialized dumping sites, and a receipt must be presented to DRC. | Cleaning, loading, and removal of debris must be carried out in accordance with the waste management procedure (as determined by Article 351 of the Law of Ukraine on Waste).
2.2 | Постачання матеріалів і робочої сили для ремонту стін із повнотілої або порожнистої глиняної цегли , включаючи підготовчі роботи та розчин. | Звичайна керамічна або силікатна, повнотіла або пустотіла цегла стандартних розмірів, розмірами максимально наближена до наявної в пошкодженій конструкції, механічна міцність N > 100 | m3/м3 | 147 |  |  |  | 0
| Supply materials and manpower for wall repair with solid or hollow clay bricks , including preparation work and mortar | Ordinary ceramic or silicate, solid or hollow brick of standard sizes, dimension as close as possible to the existing one in the damaged structure, mechanical strength N > 100
2.3 | Поставка матеріалів і робочої сили для ремонту стін з газобетонних блоків D 500 стандартних розмірів, включаючи підготовчі роботи і розчин. | Газобетон стандартних розмірів і максимально наближений до наявного в пошкодженій конструкції,механічна міцність D 500 (B 1,5-B z.5). | m3/м3 | 343 |  |  |  | 0
| Supply materials and manpower for wall repair with aerated concrete blocks D 500 of standard sizes, including preparation work and mortar | Aerated concrete of standard sizes and as close as possible to the existing one in the damaged structure, mechanical strength D 500 (B 1,5-B 3,5)
2.4 | Постачання матеріалів та робочої сили для заливки залізобетонних перемичок, фундаментів, колон, кільцевих балок та/або відмостив, включаючи підготовчі роботи, опалубку, арматуру та стремена. У вартість входить покриття бетонних елементів ковдрою та витримка не менше семи днів. | Клас бетону С 20/25, Марка бетону M350, арматура 8 - 16 мм. Мінімальна товщина бетонного покриття: 2,5 см. | m3/м3 | 490 |  |  |  | 0
| Supply materials and manpower for casting reinforced concrete lintels, foundations, columns, ring beam and/or blind areas, including preparation work, formwork, rebars and stirrups. The price includes covering concrete elements with blanket, and curing by water for at least seven days. | Concrete grade С 20/25; concrete type M350. Rebar with a diameter of 8 mm to 16 mm. Minimum concrete cover: 2,5 cm.
2.5 | Постачання матеріалів та робочої сили для виготовлення армованої стяжки підлоги товщиною 6-80 мм з використанням металевої сітки в якості арматури. | з використанням цементно-піщаної або готової сухої суміші, металевої сітки діаметром від 3 мм до 4 мм, з клітинкою 100х100 мм. | m2/м2 | 980 |  |  |  | 0
| Supply materials and manpower to fabricate a reinforced floor screed with 6-80 mm thickness, using metal mesh as reinforcement. | Screed to be fabricated using cement-sand or ready-to-use dry mixture, metal mesh with a diameter of 3 mm to 4 mm, with a cell of 100x100 mm.
2.6 | Постачання матеріалів та робочої сили для виготовлення основи підлоги з використанням самовирівнювальної суміші. | Товщина самовирівнювальної суміші повинна відповідати наявному рівню підлоги (в середньому 3 мм) | m2/м2 | 980 |  |  |  | 0
| Supply materials and manpower to fabricate a floor base using a self-leveling compound. | Thickness of self-leveling compound to match existing floor levels (average of 3 mm).
2.7 | Постачання матеріалів та робочої сили для дрібних зварювальних робіт. | Для ремонту пошкоджених металевих частин / арматури перемичок, колон, балок та інших металевих конструкцій | kg/кг | 3675 |  |  |  | 0
| Supply materials and manpower for minor welding works | To repair damaged metal parts/reinforcement of lintels, columns, beams, and other metal structures.
2.8 | Постачання і монтаж теплоізоляції зовнішніх конструкцій будинків з використанням мінеральної вати включаючи пластикову сітку, штукатурку, ґрунтовку та фінішне фарбування. | Щільність мінеральної вати 130-150 кг/м3 і вище, товщина від 50 мм до 100 мм (до наявної товщини утеплювача), коефіцієнт теплопровідності λ10 - 0,040 Вт/(м·К) і вище.включаючи пластикову сітку, штукатурку, ґрунтовку та фінішне фарбування.Зовнішня штукатурка - цементна, внутрішня штукатурка - гіпсова. Покриття ґрунтовкою та 2 шари фарби. Зовнішня фарба на водній основі для зовнішніх стін, внутрішня фарба на водній основі для внутрішніх стін. | m2/м2 | 3665 |  |  |  | 0
| Supply and installation of thermal insulation mineral wool for external walls of buildings, including plastic mesh, plaster, primer and finishing painting. | The density of mineral wool 130-150 kg/m3 or higher, 50 mm to 100 mm thick (to match existing insulation thickness), the thermal conductivity coefficient λ10 - 0.040 W/(m·K) or higher. Exterior plaster to be cement plaster, interior plaster to be gypsum plaster. Primer coating and 2 layers of paint. Water-based exterior paint for the exterior of the walls, interior water-based paint for the interior of the walls.
2.9 | Постачання і влаштування утеплювача перекриття горища чи покрівлі будинку | Мінеральна вата щільністю 35-40 кг/м3 і вище, товщиною 150 мм, захищена пароізоляційною плівкою та гідроізоляцією. Шви пароізоляції необхідно проклеїти двостороннім скотчем | m2/м2 | 3825 |  |  |  | 0
| Supply and installation thermal insulation mineral wool for the ceiling of the attic. | Mineral wool density of 35-40 kg/m3 or higher, 150 mm thick, protected with a wrap vapor barrier and waterproofing. The vapor barrier seams should be sealed with double-sided tape.
2.10 | Поставка та нанесення штукатурки, грунтовки та фінішного фарбування. | Товщина штукатурного покриття повинна відповідати рівню існуючого шару штукатурки (середня товщина 1,5 см, 1 шар). Зовнішня штукатурка - цементна, внутрішня - гіпсова. Грунтовка і 2 шари фарби. Водоемульсійна фарба для зовнішньої обробки стін, внутрішня водоемульсійна фарба для внутрішньої обробки стін. | m2/м2 | 6425 |  |  |  | 0
| Supply materials and manpower for plaster, primer and finishing painting. | Plaster coating thickness to match existing plaster layer level (on average 1.5 cm thickness, 1 layer). Exterior plaster to be cement plaster, interior plaster to be gypsum plaster. Primer coating and 2 layers of paint. Water-based exterior paint for the exterior of the walls, interior water-based paint for the interior of the walls.
2.11 | Ремонт каркасу даху. Постачання і монтаж дерев'яної обрешітки (20 mm x 200 mm) | Обрешітка бути сосна щільністю Р<0,5 (г/см³). Клас C24 згідно з MGB 520001. Обрешітку необхідно обробити засобами для захисту деревини | ml/м2 | 2205 |  |  |  | 0
| Supply and installation wooden lathing (20 mm x 200 mm). | Lathing to be pine of density of P<0.5 (g/cm³). Class C24 according to MGB 520001. Lathing should be treated with wood preservatives.
2.12 | Ремонт каркасу даху. Постачання і монтаж крокв, балок (50 mm by 300 mm). | Брус сосновий щільністю Р<0,5 (г/см³). Клас C24 згідно з MGB 520001. Балки слід обробити засобами для захисту деревини, масляна основа, включаючи розчинник, прозорий, негорючий, щільність 0,9 кг/л (ISO 2811) | m2/м2 | 2205 |  |  |  | 0
| Supply and installation of wooden beams (50 mm by 300 mm). | Beams to be pine of density of P<0.5 (g/cm³). Class C24 according to MGB 520001. Beams to be treated with wood preservatives, oil based, including thinner, transparent (no color), non flamabale, density 0,9kg/l (ISO 2811)
2.13 | Ремонт покрівлі - встановлення безазбестового шифера, з відновленням зовнішнього водовідведення | Безазбестовий хвилястий покрівельний лист (довжина 1750 мм (допускається відхилення +/-15 мм), ширина 1130 мм, товщина 5,8 мм (допускається відхилення +1,0/-0,3 мм), нахлест мінімум 20 см. Цвяхи з шайбою. Згадані кількості відображають поверхню даху, що перекривається, щоб розрахуватись у ціні за одиницю | m2/м2 | 15510 |  |  |  | 0
| Supply and installation of shiffer (corrugated Non-Asbestos Roofing Sheet) with restoration of external drainage | Corrugated non-asbestos roofing sheet (length 1750 mm (+/-15mm deviations allowed), width 1130 mm, thickness 5.8 mm (+1,0/-0,3mm deviations allowed), minimum 20 cm overlap. Nails including washer. Quantities mentioned reflect the roof surface, overlapping to be calculated in the unit price
2.14 | Поставка та монтаж покрівельних металевих оцинкованих листів з ПВХ покриттям (пласких, профільованих, металочерепиця) з відновленням зовнішнього водовідведення | Товщина металу не менше 0,45 мм з полімерним покриттям з вмістом цинку не менше 150 г/м2, нахлест не менше 20 см.Згадані кількості відображають поверхню даху, що перекривається, щоб розрахуватись у ціні за одиницю. Цвяхи з шайбою. | m2/м2 | 4730 |  |  |  | 0
| Supply and installation of PVC-coated galvanized metal sheets (flat, profiled, metal tile) with restoration of external drainage | Metal thickness of at least 0.45 mm with a polymer coating with a zinc content of at least 150 g/m2, minimum 20 cm overlap. Nails inluding washer.
2.15 | Поставка та монтаж ондулінових листів з відновленням зовнішнього водовідведення | Нахлест не менше 20 см.Згадані кількості відображають поверхню даху, що перекривається, щоб розрахуватись у ціні за одиницю | m2/м2 | 1300 |  |  |  | 0
| Supply and installation of onduline sheets with restoration of external drainage | Minimum 20 cm overlap. Quantities mentioned reflect the roof surface, overlapping to be calculated in the unit price
2.16 | Поставка та монтаж бітумної фарби для гідроізоляції. | 0,9 г/см3 при щільності 20°C, температурі спалаху 40°C, час висихання 4-6 годин (залежно від умов сушіння). | m2/м2 | 1790 |  |  |  | 0
| Supply and installation of bitumen paint for waterproofing. | 0.9 g/cm3 at 20°C density, 40°C flashpoint, 4-6 hours drying time (depending on drying conditions).
2.17 | Поставка та монтаж гіпсокартонних плит для стелі. | Плити товщиною 9,5 мм , що встановлюються на наявну металеву або дерев’яну конструкцію. Шліфування та ґрунтування (два шари, Knauf або подібне). Двошарове фарбування білою стійкою до плям фарбою на водній основі. | m2/м2 | 1875 |  |  |  | 0
| Supply and installation of gypsum boards for ceiling. | 9.5 mm thick boards to be installed on existing metal or wooden structure. Sanding and priming (two layers, Knauf or similar). 2 layer painting with white stain-resistant water-based paint.
2.18 | Поставка та монтаж гідроізоляційного бар’єрного полотна, | Нахлест не менше 20 см, 110 PP, вказані кількості - це поверхня даху (нахлест листів враховується в UP)Згадані кількості відображають поверхню даху, що перекривається, щоб розрахуватись у ціні за одиницю, Товщина 0,22 мм, щільність 90; 110 г/кв.м., Клас водонепроникності W2, Міцність (поздовжня/поперечна) 200/190 Н, Максимальна сила розтягування 250\240 Н/50 мм, Стабільність розмірів <2%, Паропроникність 41 г/м2 /24 год. Стійкість до дифузії водяної пари (Sd) 2 м, УФ-стабільність 3 міс | m2/м2 | 2855 |  |  |  | 0
| Supply and install waterproofing barrier sheet | Minimum 20 cm overlap,110 PP, the quantaties mentioned are the roof surface (overlapping of sheets to be considered in the UP).Quantities mentioned reflect the roof surface, overlapping to be calculated in the unit price. Thickness 0.22mm, Density 90; 110 g/sq.m., Water penetration resistance class W2, Strength (longitudinal/transverse) 200/190 N, Maximum tensile force 250\240 N/50 mm, Dimensional stability <2%,,Water vapor permeability 41 g/m2/24 h. Water vapor diffusion resistance (Sd) 2 m, UV stability 3 months
2.19 | Поставка та встановлення пароізоляційного полотна, | Перекриття мінімум 20 см, згадані кількості відображають поверхню даху, перекриття розраховується в ціні за одиницю, товщина 0,22 мм, щільність 90; 110 г/кв.м., Максимальна сила розтягування 220\190 Н/50 мм, Міцність (поздовжня/поперечна) 155/145 Н, Паропроникність 0,09 г/м2/24 год., Опір дифузії водяної пари (Sd) 40 м , УФ-стабільність 3 міс | m2/м2 | 2855 |  |  |  | 0
| Supply and install steam vapor barrier sheet | Minimum 20 cm overlap, Quantities mentioned reflect the roof surface, overlapping to be calculated in the unit price Thickness 0.22mm, Density 90; 110 g/sq.m., Maximum tensile force 220\190 N/50 mm, Strength (longitudinal/transverse) 155/145 N, Water vapor permeability 0.09 g/m2/24 h, Water vapor diffusion resistance (Sd) 40 m, UV stability 3 months
2.20 | Поставка та встановлення зовнішніх дверей, включно з рамою, наличниками, ручкою та замком на п'ять ключів | Стандартний розмір зовнішніх дверей 2000 мм х 800/900 мм з глибиною рами 90 мм і дверного полотна 52 мм. Дверне полотно: сталевий лист мінімальною товщиною 1,3 мм з холоднокатаної сталі. Тепло- та звукоізоляція - мінеральна вата, панель МДФ, ззовні - порошкове фарбування. Включно з монтажною піною між рамою та стіною. Накладка на двері встановлена ​​з одного боку. Замки та фурнітура: включають верхній і нижній замок. Встановлення дверної ручки (алюміній з покриттям), двох несущих петель. При необхідності допускаються відхилення від стандартного розміру без зміни ціни за одиницю. | pc/шт | 537 |  |  |  | 0
| Supply and installation of external doors, including installation foam, frame, trim, handle and lock with five keys. | The standard size of external doors to be 2000 mm x 800/900 mm with a frame depth of 90 mm and a door leaf of 52 mm. The door leaf: steel sheet with a minimum thickness of 1.3 mm from cold-rolled steel. Heat and sound insulation - mineral wool, MDF lining, outside - powder coating. Including installation foam between frame and wall. Door trim installed on one side. Locks and fittings: include a top lock and a bottom lock. Installation of a door handle (coated aluminium), and two bearing hinges. If necessary, deviations from the standard size are allowed without changing the price per unit.
2.21 | Поставка та встановлення міжкімнатних дерев'яних дверей, включно з рамою, накладкою, ручкою та замком на три ключа, монтажна піна. | Конструкція: глухі. Матеріал каркаса: зрощений сосновий брус, додаткові вставки - замкові та петельні балки. Наповнювач: дрібнозернистий. Зовнішнє покриття: плівка ПВХ, середній розмір від 2000 x 600 мм до 2000 x 900 мм з приблизним середнім значенням 2000 х 800 мм. Дверні коробки: МДФ. Накладка на двері встановлена ​​з одного боку. Монтажна піна між рамою та стіною. Дверна ручка металева (сатін),замок. | pc/шт | 1140 |  |  |  | 0
| Supply and installation of internal wooden doors, including installation foam, frame, trim, handle and lock with three keys. | Structure: blind. Frame material: spliced pine timber, additional inserts - lock and hinge beams. Filler: fine-graned. External coating: PVC film, size from 2000 x 600mm to 2000 x 900mm with an estimated average of 2000 x 800 mm. Door frames: MDF. Door trim installed on one side. Including installation foam between frame and wall. Door handle (coated aluminium) on the socket, with lock.
2.22 | Постачання і монтаж проводки кабелем 3*1,5 та 3*2,5 ВВГнГ, з витратними матеріалами | Кабель для монтажу в ПВХ-канал/труба з кріпленням на стіну, | lm/мп | 980 |  |  |  | 0
| Supply and installation electrical wiring with a cable of 3*1.5 and 3*2.5 NYY-O. | Cable to be installed within PVC channel on walls.
2.23 | Поставка та монтаж подвійних електричних розеток та подвійних вимикачів. | Пластикові розетки та вимикачі, включаючи підключення до існуючої електропроводки | lm/мп | 735 |  |  |  | 0
| Supply and installation of double electrical sockets and double switches. | Plastic sockets and switches, including connection to existing wiring
2.24 | Поставка та монтаж дротяної розподільної коробки. | Включаючи підключення до наявної електропроводки. | pc/шт | 245 |  |  |  | 0
| Supply and installation of a wire distribution box. | Including connection to existing wiring.
2.25 | Постачання і монтаж автоматичного вимикача від 6 до 16 А і електричного щита . | Автоматичний вимикач ABB, Schneider Electric, Merlin Gerin або аналогічний відповідної якості , 2 розчіплювача - тепловий та електромагнітний. Електрична стійкість: 4000 циклів. Механічна стійкість: 10 000 циклів. Робоча температура: від -25 до +60 °C. Включаючи підключення до наявної електропроводки. | pc/шт | 98 |  |  |  | 0
| Supply and installation of a circuit breaker box (plastic), including circuit breakers from 6 to 16 A. | Automatic switch ABB, Schneider Electric, Merlin Gerin brands similar or equivalent quality, 2 releases - thermal and electromagnetic. Electrical durability: 4,000 cycles. Mechanical durability: 10,000 cycles. Operating temperature: -25 to +60 °C. Including connection to existing wiring.
2.26 | Поставка та монтаж труб ППР для холодного та гарячого водопостачання. | FV-Plast. WAVIN Ekoplastik, VALTEC або аналогічний відповідної якості, діаметром від 16 мм до 20 мм, з необхідною фурнітурою. Фурнітура з нержавіючої сталі або бронзи. | lm/мп | 735 |  |  |  | 0
| Supply and installation of PPr pipes for cold and hot water supply. | FV-Plast. WAVIN Ekoplastik , VALTEC brands similar or equivalent quality,, 16 mm to 20 mm in diameter, with the necessary fittings .Fittings of stainless steel or bronze.
2.27 | Постачання і монтаж опалювальної ППР труби | FV-Plast. WAVIN Ekoplastik, VALTEC або аналогічний відповідної якості, діаметром від 16 мм до 20 мм, з необхідною фурнітурою. Фурнітура з нержавіючої сталі або бронзи. | lm/мп | 0 |  |  |  | 0
| Supply and installation of PPr heating pipes. | FV-Plast. WAVIN Ekoplastik, VALTEC brands similar or equivalent quality , 16 mm to 20 mm in diameter, with the necessary fittings. Fittings of stainless steel or bronze.
2.28 | Постачання і монтаж кухонної мийки | Мийка з нержавіючої сталі, прямокутної форми, довжина від 51 см до 70 см і ширина від 50 см до 59 см. Кран з нержавіючої сталі . | pc/шт | 0 |  |  |  | 0
| Supply and installation a kitchen sink, faucet, including fittings. | Stainless steel sink, rectangular shape, length from 51 cm to 70 cm and width from 50 cm to 59 cm. Stainless steel faucet.
2.29 | Поставка та монтаж умивальника зі змішувачем та сифоном з підключенням до водопроводу та каналізації. | Раковина керамічна, вбудована, змішувач і сифон RAVAK, Grohe, WELLE або аналогічний відповідної якості, бронза або нержавіюча сталь. | pc/шт | 0 |  |  |  | 0
| Supply and installation of washing basin with mixer and sifon, including connection to the water supply and sewage pipes. | Ceramic basin, built-in, RAVAK, Grohe, WELLE brands similar or equivalent quality,bronze or stainless steel mixer and sifon.
2.30 | Поставка та монтаж сталевої ванни зі змішувачем, з підключенням до водопроводу та каналізації. | Монтаж сталевої ванни 1500, 1600, 1700 мм, в тому числі зі змішувачеm RAVAK, Grohe, WELLE або аналогічний відповідної якості бронза або нержавіюча сталь. | pc/шт | 0 |  |  |  | 0
| Supply and installation a steel bathtub including mixer, including connection to the water supply and sewage pipes. | Installation of a steel bathtub of 1500, 1600, and 1700 mm, including RAVAK, Grohe, WELLE brands similar or equivalent quality bronze or stainless steel mixer.
2.31 | Поставка та монтаж компактного унітазу з сидінням та кришкою та підключення до водопровідної та каналізаційної труб. | Керамічний унітаз Cercanit, RAVAK, KOLO або аналогічний відповідної якості. | pc/шт | 0 |  |  |  | 0
| Supply and installation of a compact toilet bowl, including seat and lid, and connection to the water supply and sewage pipes. | Cercanit, RAVAK, KOLO ceramic toilet bowl brands similar or equivalent quality.
2.32 | Поставка та монтаж водонагрівача до 50 літрів, сухий тен, з підключенням до електрики та системи водопостачання. | Водонагрівач ATLANTIC, Electrolux, Gorenje або аналогічний відповідної якості, 1,5 кВт або вище, з байпасним клапаном від перегріву, захист від замерзання, включаючи пусконалагоджувальні випробування. | pc/шт | 49 |  |  |  | 0
| Supply and installation of water heater of up to 50 liters dry ten, including connection to electricity and water supply system. | ATLANTIC, Electrolux, Gorenje water heater brands similar or equivalent quality, 1,5 KW or higher, with overheating bypass valve, freeze safety, including comissioning test, display type: analog or digital
2.33 | Поставка та монтаж сталевого радіатора з ручним терморегулятором | Радіатор металевий CORADO, KERMI, EUROPRODUCT або аналогічний відповідної якості, білий, довжина 600 мм та 800 мм. | pc/шт | 98 |  |  |  | 0
| Supply and installation of steel radiator, including manual heat regulator. | CORADO, KERMI, EUROPRODUCT brands similar or equivalent quality metallic radiator, white, 600 mm and 800 mm length.
2.34 | Поставка та монтаж сталевого радіатора з ручним терморегулятором | Радіатор металевий CORADO, KERMI, EUROPRODUCT або аналогічний відповідної якості , білий, довжина 1000 мм і 1200 мм. | pc/шт | 98 |  |  |  | 0
| Supply and installation of steel radiator, including manual heat regulator. | CORADO, KERMI, EUROPRODUCT brands similar or equivalent quality metallic radiator, white, 1000 mm and 1200 mm length.
2.35 | Поставка та монтаж 1-секційного біметалевого радіатора, включаючи ручний регулятор тепла. | Біметалічний радіатор Thermo , KOER, Italclima або аналогічний відповідної якості, білий, розмір 1 секції: висота 500 мм, довжина 800 мм | pc/шт | 980 |  |  |  | 0
| Supply and installation of 1 section bimetallic radiator, including manual heat regulator. | Thermo , KOER, Italclima bimetallic radiator brands similar or equivalent quality , white, dimension of 1 section: height 500mm, length 800mm
2.36 | Постачання і монтаж прихованої проводки кабелем 3*1,5 та 3*2,5 ВВГнГ, в штробі з витратними матеріалами з наступним відновленням поврхні стін | Кабель для монтажу в штробі з витратними матеріалами з наступним відновленням поврхні стін. | lm/мп | 980 |  |  |  | 0
| Supply and installation of wall mountes cable wiring with 3*1.5 and 3*2.5 VVGnG cables, in a strobe with consumables, followed by restoration of the wall surface | Cable for installation in the strobe with consumables and restoration of the wall surface
Total for lot 2 / Всього лот 2 | [7 empty] | 0
Total Price / Загальна вартість | [8 empty] | 0
Additional comments to bidders /Додаткові коментарі: |  |  |  |  | Company Name /Назва компанії:
Contact Person /Контактна особа:
[5 empty] | Address / Адреса: |  |  | Phone number / Номер телефону:
[5 empty] | Email Address /Адреса електронної пошти: |  |  | Date /Дата:
Signed by a duly authorized company representative /Підписано належним чином уповноваженим представником компанії:
Title / Посада:
Print Name / ПІБ:
Stamp of company /Печатка компанії
DRC to complete / Заповнює ДСБ |  |  |  |  | Bidder to complete / Заповнює участнк
Max. completion time required (days after contract signature) /Макс. необхідний час виконання (днів після підписання контракту): |  |  | According to the agreed Work Schedule of the respective Work Order / Згідно з узгодженим Графіком робіт відповідного Замовлення на виконання робіт |  | Completion time offered (days after contract signature) / Пропонований термін виконання (днів після підписання контракту):
Place of the execution of works /Місце виконання робіт: |  |  | Kharkiv, Ukraine / Харків, Україна |  | Place of works execution/Місце виконання робіт:
Minimum bid validity period required /Необхідний мінімальний термін дії пропозиції: |  |  | 60 days / 60 днів |  | Bid validity period offfered /Пропонований термін дії пропозиції:
Currency of Tender /Валюта тендеру: |  |  | UAH /USD |  | Currency of Bid /Валюта пропозиції:
Company Name /Назва компанії:
Signed by a duly authorized company representative /Підписано належним чином уповноваженим представником компанії:
Title /Посада:
Date / Дата:
Print Name /ПІБ:
Stamp of company /Печатка компанії

## Financial Bid_Kherson
|  | Kherson - 800 Shelters / Херсон - 800 Будівель RFP reference number: RFP-UKR-2023-016 | [6 empty] | Annex A.4 Financial Bid / Додаток А.4 Фінансова пропозиція
DRC to complete (don't change)/ Заповнюється ДРБ (не змінювати) |  |  |  |  | Bidder to complete / Заповнюється учасником
# | Line Item / Найменування робіт | Specification / Специфікація | Unit of Measurement / одиниця виміру | Planned quantity for 800 shelters (could be distributed among several suppliers, could be changed) Запланована кількість для 800 будівель (може бути розподілено між кількома постачальниками, може бути змінено) | Quantity offered /Пропонована кількість | Unit Price without VAT if applicable / Ціна пропозиції без ПДВ, якщо застосовується | Bid currency / Валюта пропозиції | Total without VAT if applicable/ Загальна вартість без ПДВ, якщо застосовується | Lead time, days / Термін надання послуг, днів
All works to be executed according to Ukranian construction norms and standards, and include accessories and fittings as required. Materials to comply with DSTU B applicable norm in current version, transportation should be carried out in accordance with DBN G.1-4-95. Всі роботи повинні бути виконані відповідно до українських будівельних норм і стандартів, а також включати необхідні аксесуари та фурнітуру. Матеріали повинні відповідати чинній нормі ДСТУ у чинній редакції, транспортування здійснювати згідно з ДБН Г.1-4-95.
ЛОТ 1. Вікна багатоквартирних будинків, інфраструктурних обє'ктів/LOT 1. Windows multi-story buildings, infrastructure buildings and houses
1.1 | Демонтаж пошкоджених конструкцій(вікна, двері, скло) завантаження та вивезення будівельного сміття на офіційне сміттєзвалище. | Прибирання, завантаження та вивезення сміття необхідно проводити відповідно до порядку поводження з відходами (порядок утилізації іх визначається статтею 351. Закону УКРАЇНИ Про відходи). | m3/м3 | 2576 |  |  |  | 0
| Dismantling of damaged windows/PVC doors, and/or broken glass from windows/doors, including loading, and removal of debris, and transporting to an official dumping site. | Cleaning, loading, and removal of debris must be carried out in accordance with the waste management procedure (as determined by Article 351 of the Law of Ukraine on Waste)
1.2 | Постачання та встановлення металопластікового вікна ПВХ, двокамерний склопакет, включаючи ручку, монтажну піну між рамою та стіною, та оштукатурювання наружних та внутріщніх відкосів цементною (зовні) штукатуркою та гіпсовою всередені , грунтовку та фінішне фарбування. | Двокамерний склопакет, товщина скла 4 мм із формулою не нижче 4/10Ar/4/10Ar/4і (з енергозберігаючим покриттям), товщина склопакета мінімум 32 мм. Опір теплопередачі (величина R) має бути вищим 0,75 м2К/Вт. Матеріалом ручки є алюміній або алюмінієвий сплав. Зовнішня штукатурка - цементна, внутрішня - гіпсова. Грунтовка і 2 шари фарби. Водоемульсійна фарба для зовнішньої обробки стін, внутрішня фарба на водній основі для внутрішньої обробки стін металопластикова рама вікна – 5-6 камерний профіль (70 см) білого кольору, товщина армуючого профілю 1,3 мм і більше. і товщиною робочої поверхні більше 1,8 мм, обладнана москітною сіткою не менше 1 шт. на вікно. Поворотно-поворотна фурнітура виробництва MAKO, ROTO, SIEGENIA або аналогічна відповідної якості. Відлив товщиною не менше 0,35 мм з білим полімерним покриттям робочої поверхні. Підвіконня із міцного матеріалу, колір білий, товщина стінки робочої поверхні – понад 1,8 мм.Матеріалом ручки є алюміній або алюмінієвий сплав. Зовнішня штукатурка - цементна, внутрішня - гіпсова. Грунтовка і 2 шари фарби. Водоемульсійна фарба для зовнішньої обробки стін, внутрішня фарба на водній основі для внутрішньої обробки стін | m2/м2 | 1496 |  |  |  | 0
| Supply and installation of a reinforced UPVC single-shutter window, triple-glazed, including handle, Including installation foam between frame and wall, and including plastering the edges by cement plaster 1:3 or gypsum, primer and finishing painting. | Triple-glazed window, the thickness of the glass is 4 mm with the formula of no less than 4/10Ar/4/10Ar/4і (with energy-saving coating), the thickness of the tripple-glazed window is at least 32 mm. Heat transfer resistance (R-value) must be higher than 0.75 m2K/W metal-plastic window frame. 5-6 chamber. white profile (70 mm), reinforcing profile thickness 1.3 mm or more and the thickness of the working surface to be more than 1.8 mm, equipped with a mosquito net. Tilt-and-turn fittings, made by MAKO, ROTO, SIEGENIA similar or eqivalent quality. Drip molding with a thickness of at least 0.35 mm with a white polymer coating of the working surface. Handle material to be Aluminum or Aluminum Alloy Exterior plaster to be cement plaster, interior plaster to be gypsum plaster. Primer coating and 2 layers of paint. Water-based exterior paint for the exterior of the walls, interior water-based paint for the interior of the walls
1.3 | Постачання та встановлення металопластікового вікна ПВХ, однокамерний склопакет, включаючи ручку, монтажну піну між рамою та стіною, та оштукатурювання наружних та внутріщніх відкосів цементною (зовні) штукатуркою та гіпсовою всередені , грунтовку та фінішне фарбування. | Однокамерний склопакет, товщина скла 4 мм із формулою не нижче 4/16Ar/4i (з енергозберігаючим покриттям), товщина склопакета мінімум 24 мм. Опір теплопередачі (величина R) має бути вищим 0,75 м2К/Вт металопластикова рама вікна – 5-6 камерний профіль (70 см) білого кольору, товщина армуючого профілю 1,3 мм і більше. і товщиною робочої поверхні більше 1,8 мм, обладнана москітною сіткою не менше 1 шт. на вікно. Поворотно-поворотна фурнітура виробництва MAKO, ROTO, SIEGENIA або аналогічна відповідної якості. Крапельниця товщиною не менше 0,35 мм з білим полімерним покриттям робочої поверхні. Відлив завтовшки не менше 0,35 мм з білим полімерним покриттям робочої поверхні Підвіконня із міцного матеріалу, колір білий, товщина стінки робочої поверхні – понад 1,8 мм. Матеріалом ручки є алюміній або алюмінієвий сплав. Зовнішня штукатурка - цементна, внутрішня - гіпсова. Грунтовка і 2 шари фарби. Водоемульсійна фарба для зовнішньої обробки стін, внутрішня фарба на водній основі для внутрішньої обробки стін | m2/м2 | 672 |  |  |  | 0
| Supply and installation of a reinforced UPVC single-shutter window,double-glazed, including handle, Including installation foam between frame and wall and including plastering the edges by cement plaster 1:3 or gypsum, primer and finishing painting. | Double-glazed window, the thickness of the glass is 4 mm with the formula of no less than 4/10Ar/4/10Ar/4і (with energy-saving coating), the thickness of the tripple-glazed window is at least 24 mm. Heat transfer resistance (R-value) must be higher than 0.75 m2K/W metal-plastic window frame. 5-6 chamber. white profile (70 mm), reinforcing profile thickness 1.3 mm or more and the thickness of the working surface to be more than 1.8 mm, equipped with a mosquito net. Tilt-and-turn fittings, made by MAKO, ROTO, SIEGENIA similar or eqivalent quality. Drip molding with a thickness of at least 0.35 mm with a white polymer coating of the working surface. Handle material to be Aluminum or Aluminum Alloy. Exterior plaster to be cement plaster, interior plaster to be gypsum plaster. Primer coating and 2 layers of paint. Water-based exterior paint for the exterior of the walls, interior water-based paint for the interior of the walls
1.4 | Постачання та встановлення металопластікового вікна ПВХ,вікно двостулкове (одна відкрита, одна глуха) двокамерний склопакет, включаючи ручку, монтажну піну між рамою та стіною, та оштукатурювання наружних та внутріщніх відкосів цементною (зовні) штукатуркою та гіпсовою всередені , грунтовку та фінішне фарбування. | Двокамерний склопакет, товщина скла 4 мм із формулою не нижче 4/10Ar/4/10Ar/4і (з енергозберігаючим покриттям), товщина склопакета мінімум 32 мм. Опір теплопередачі (величина R) має бути вищим 0,75 м2К/Вт металопластикова рама вікна – 5-6 камерний профіль (70 см) білого кольору, товщина армуючого профілю 1,3 мм і більше. і товщиною робочої поверхні більше 1,8 мм, обладнана москітною сіткою не менше 1 шт. на вікно. Поворотно-поворотна фурнітура виробництва MAKO, ROTO, SIEGENIA або аналогічна відповідної якості. Відлив товщиною не менше 0,35 мм з білим полімерним покриттям робочої поверхні. Підвіконня із міцного матеріалу, колір білий, товщина стінки робочої поверхні – понад 1,8 мм. Матеріалом ручки є алюміній або алюмінієвий сплав. Зовнішня штукатурка - цементна, внутрішня - гіпсова. Грунтовка і 2 шари фарби. Водоемульсійна фарба для зовнішньої обробки стін, внутрішня фарба на водній основі для внутрішньої обробки стін | m2/м2 | 1504 |  |  |  | 0
| Supply and installation of a reinforced UPVC double-shutter window (one open, one blind), triple-glazed, including handle, including installation foam between frame and wall and including plastering the edges by cement plaster 1:3 or gypsum, primer and finishing painting. | Triple-glazed window, the thickness of the glass is 4 mm with the formula of no less than 4/10Ar/4/10Ar/4і (with energy-saving coating) (any standard?), the thickness of the tripple-glazed window is at least 32 mm. Heat transfer resistance (R-value) must be higher than 0.75 m2K/W metal-plastic window frame. 5-6 chamber. white profile (70 mm), reinforcing profile thickness 1.3 mm or more and the thickness of the working surface to be more than 1.8 mm, equipped with a mosquito net, at least 1 piece per window. Tilt-and-turn fittings, made by MAKO, ROTO, SIEGENIA similar or eqivalent quality. Drip molding with a thickness of at least 0.35 mm with a white polymer coating of the working surface. (indicate ISO standards) Handle material to be Aluminum or Aluminum Alloy Exterior plaster to be cement plaster, interior plaster to be gypsum plaster. Primer coating and 2 layers of paint. Water-based exterior paint for the exterior of the walls, interior water-based paint for the interior of the walls
1.5 | Постачання та встановлення металопластікового вікна ПВХ,вікно двостулкове (одна відкрита, одна глуха) однокамерний склопакет, включаючи ручку, монтажну піну між рамою та стіною, та оштукатурювання наружних та внутріщніх відкосів цементною (зовні) штукатуркою та гіпсовою всередені , грунтовку та фінішне фарбування. | Однокамерний склопакет, товщина скла 4 мм із формулою не нижче 4/16Ar/4i (з енергозберігаючим покриттям), товщина склопакета мінімум 24 мм. Опір теплопередачі (величина R) має бути вищим 0,75 м2К/Вт металопластикова рама вікна – 5-6 камерний профіль (70 см) білого кольору, товщина армуючого профілю 1,3 мм і більше. і товщиною робочої поверхні більше 1,8 мм, обладнана москітною сіткою не менше 1 шт. на вікно. Поворотно-поворотна фурнітура виробництва MAKO, ROTO, SIEGENIA або аналогічна відповідної якості. Крапельниця товщиною не менше 0,35 мм з білим полімерним покриттям робочої поверхні. Відлив завтовшки не менше 0,35 мм з білим полімерним покриттям робочої поверхні Підвіконня із міцного матеріалу, колір білий, товщина стінки робочої поверхні – понад 1,8 мм. Матеріалом ручки є алюміній або алюмінієвий сплав. Зовнішня штукатурка - цементна, внутрішня - гіпсова. Грунтовка і 2 шари фарби. Водоемульсійна фарба для зовнішньої обробки стін, внутрішня фарба на водній основі для внутрішньої обробки стін | m2/м2 | 1344 |  |  |  | 0
| Supply and installation of a reinforced UPVC double-shutter window (one open, one blind), double-glazed, including handle, including installation foam between frame and wall and including plastering the edges by cement plaster 1:3 or gypsum, primer and finishing painting. | Double-glazed window, the thickness of the glass is 4 mm with the formula of no less than 4/10Ar/4/10Ar/4і (with energy-saving coating), the thickness of the tripple-glazed window is at least 24 mm. Heat transfer resistance (R-value) must be higher than 0.75 m2K/W metal-plastic window frame. 5-6 chamber. white profile (70 mm), reinforcing profile thickness 1.3 mm or more and the thickness of the working surface to be more than 1.8 mm, equipped with a mosquito net, at least 1 piece per window. Tilt-and-turn fittings, made by MAKO, ROTO, SIEGENIA similar similar or eqivalent quality. Drip molding with a thickness of at least 0.35 mm with a white polymer coating of the working surface. Handle material to be Aluminum or Aluminum Alloy. Exterior plaster to be cement plaster, interior plaster to be gypsum plaster. Primer coating and 2 layers of paint. Water-based exterior paint for the exterior of the walls, interior water-based paint for the interior of the walls
1.6 | Заміна (постачання, демонтаж, монтаж) однокамерного склопакета | Однокамерний склопакет з формулою 4/16Ar/4i (з енергозберігаючим покриттям), товщина склопакета може становити 24, 26, 28 мм; опір теплопередачі (величина R) має бути вище 0,75 м2К/Вт. | m2/м2 | 656 |  |  |  | 0
| Supply and installation of glass for existing double-glazed windows. | Double-glazed insulated window with the formula of 4/16Ar/4i (with energy-saving coating), the unit thickness could be 24, 26, 28 mm; heat transfer resistance (R-value) must be higher than 0.75 m2K/W.
1.7 | Заміна (постачання, демонтаж, монтаж) двокамерного склопакета | Двокамерний склопакет 4/10Ar/4/10Ar/4і (з енергозберігаючим покриттям), товщина склопакета може становити 32, 40, 46 мм опір теплопередачі (величина R) має бути вище 0,75 м2К/Вт. | m2/м2 | 688 |  |  |  | 0
| Supply and installation of glass for existing triple-glazed windows. | Tripple-glazed insulated window with the 4/10Ar/4/10Ar/4і formula (with energy-saving coating), the unit thickness could be 32, 40, 46 mm; heat transfer resistance (R-value) must be higher than 0.75 m2K/W.
1.8 | Постачання і установка металевих оцинкованих відливів з ПВХ покриттям | Ширина 250 мм; | lm/мп | 3664 |  |  |  | 0
| Supply and installation of outer seels galvanized with PVC coating | Width of 250 mm;
1.9 | Виготовлення віконних укосів (внутрішні та зовнішні), включаючи всі матеріали, ґрунтовку та фарбування. | Ширина 100 - 600 мм, внутрішні та зовнішні, грунтовка, фарбування - біла фарба на водній основі, 2 шари. Зовнішня штукатурка - цементна, внутрішня - гіпсова. Водоемульсійна фарба для зовнішнього фарбування стін, внутрішня водоемульсійна фарба для внутрішньої обробки стін. Примітка: ціна вказана за м2 | m2/м2 | 7200 |  |  |  | 0
| Provide materials and manpower to fabricate window slopes (inside and outside), including primer and painting. | The width should be 100-600 mm, mortar on the exterior and plaster on the interior, primer and water-based white paint, 2 layers. Exterior plaster to be cement plaster, interior plaster to be gypsum plaster. Primer coating and 2 layers of paint. Water-based exterior paint for the exterior of the walls, interior water-based paint for the interior of the walls. Note: unit price is per m2
1.10 | Надання матеріалів та робочої сили для виконання дрібного ремонту та регулювання вікон | У тому числі заміна фурнітури та інших елементів конструкції вікон | pc/шт | 2784 |  |  |  | 0
| Provide materials and manpower to execute minor window repairs and window adjustments | Including the replacement of fittings and other structural elements.
1.11 | Поставка та встановлення металопластікових дверей ПВХ , склопакет, з ручкою, замком та 3 ключами | Двері з склопакетом, Поворотно-поворотна фурнітура виробництва MAKO, ROTO, SIEGENIA або аналогічна відповідної якості. Товщина скла 4 мм з формулою не менше 4/10Ar/4/10Ar/4і (з енергозберігаючим покриттям), товщина склопакета не менше 32 мм. Опір теплопередачі (R-значення) має бути вищим за 0,75 м2K/Вт. металопластикова віконна рама. 5-6 камерний. білий профіль (70 мм), товщина армуючого профілю 1,3 мм і більше і товщина робочої поверхні більше 1,8 мм. Матеріалом ручки алюміній або алюмінієвий сплав | m2/м2 | 1248 |  |  |  | 0
| Supply and installation of double-glazed reinforced UPVC door, including handle, lock and 3 keys | Double-glazed door, Tilt-and-turn fittings, made by MAKO, ROTO, SIEGENIA similar similar or eqivalent quality. The thickness of the glass is 4 mm with the formula of no less than 4/10Ar/4/10Ar/4і (with energy-saving coating), the thickness of the tripple-glazed window is at least 32 mm. Heat transfer resistance (R-value) must be higher than 0.75 m2K/W. metal-plastic window frame. 5-6 chamber. white profile (70 mm), reinforcing profile thickness 1.3 mm or more and the thickness of the working surface to be more than 1.8 mm. Handle material to be Aluminum or Aluminum Alloy.
Total for lot 1 / Всього лот 1 | [7 empty] | 0
ЛОТ 2. Бетонні, кладочні роботи, ремонт металоконструкцій/ LOT 2. Concrete, masonry works, metal structure repairs, roofing, doors, electrical repairs, and plumbing and sanitary works.
2.1 | Демонтаж пошкоджених конструкцій та будівельного сміття, завантаження та вивезення будівельного сміття на офіційне сміттєзвалище. Азбестовмісні матеріали необхідно вивезти на відвідені для них сміттєзвалища, надавши квитанцію ДРБ. | Прибирання, завантаження та вивезення сміття необхідно проводити відповідно до порядку поводження з відходами (порядок утилізації іх визначається статтею 351. Закону УКРАЇНИ Про відходи). | m3/м3 | 224 |  |  |  | 0
| Dismantling of damaged structures and items, loading, and removal of debris, and transporting to an official dumping site. Asbestos contaminated material to be dumped at specialized dumping sites, and a receipt must be presented to DRC. | Cleaning, loading, and removal of debris must be carried out in accordance with the waste management procedure (as determined by Article 351 of the Law of Ukraine on Waste).
2.2 | Постачання матеріалів і робочої сили для ремонту стін із повнотілої або порожнистої глиняної цегли , включаючи підготовчі роботи та розчин. | Звичайна керамічна або силікатна, повнотіла або пустотіла цегла стандартних розмірів, розмірами максимально наближена до наявної в пошкодженій конструкції, механічна міцність N > 100 | m3/м3 | 360 |  |  |  | 0
| Supply materials and manpower for wall repair with solid or hollow clay bricks , including preparation work and mortar | Ordinary ceramic or silicate, solid or hollow brick of standard sizes, dimension as close as possible to the existing one in the damaged structure, mechanical strength N > 100
2.3 | Поставка матеріалів і робочої сили для ремонту стін з газобетонних блоків D 500 стандартних розмірів, включаючи підготовчі роботи і розчин. | Газобетон стандартних розмірів і максимально наближений до наявного в пошкодженій конструкції,механічна міцність D 500 (B 1,5-B z.5). | m3/м3 | 480 |  |  |  | 0
| Supply materials and manpower for wall repair with aerated concrete blocks D 500 of standard sizes, including preparation work and mortar | Aerated concrete of standard sizes and as close as possible to the existing one in the damaged structure, mechanical strength D 500 (B 1,5-B 3,5)
2.4 | Постачання матеріалів та робочої сили для заливки залізобетонних перемичок, фундаментів, колон, кільцевих балок та/або відмостив, включаючи підготовчі роботи, опалубку, арматуру та стремена. У вартість входить покриття бетонних елементів ковдрою та витримка не менше семи днів. | Клас бетону С 20/25, Марка бетону M350, арматура 8 - 16 мм. Мінімальна товщина бетонного покриття: 2,5 см. | m3/м3 | 688 |  |  |  | 0
| Supply materials and manpower for casting reinforced concrete lintels, foundations, columns, ring beam and/or blind areas, including preparation work, formwork, rebars and stirrups. The price includes covering concrete elements with blanket, and curing by water for at least seven days. | Concrete grade С 20/25; concrete type M350. Rebar with a diameter of 8 mm to 16 mm. Minimum concrete cover: 2,5 cm.
2.5 | Постачання матеріалів та робочої сили для виготовлення армованої стяжки підлоги товщиною 6-80 мм з використанням металевої сітки в якості арматури. | з використанням цементно-піщаної або готової сухої суміші, металевої сітки діаметром від 3 мм до 4 мм, з клітинкою 100х100 мм. | m2/м2 | 1408 |  |  |  | 0
| Supply materials and manpower to fabricate a reinforced floor screed with 6-80 mm thickness, using metal mesh as reinforcement. | Screed to be fabricated using cement-sand or ready-to-use dry mixture, metal mesh with a diameter of 3 mm to 4 mm, with a cell of 100x100 mm.
2.6 | Постачання матеріалів та робочої сили для виготовлення основи підлоги з використанням самовирівнювальної суміші. | Товщина самовирівнювальної суміші повинна відповідати наявному рівню підлоги (в середньому 3 мм) | m2/м2 | 1408 |  |  |  | 0
| Supply materials and manpower to fabricate a floor base using a self-leveling compound. | Thickness of self-leveling compound to match existing floor levels (average of 3 mm).
2.7 | Постачання матеріалів та робочої сили для дрібних зварювальних робіт. | Для ремонту пошкоджених металевих частин / арматури перемичок, колон, балок та інших металевих конструкцій | kg/кг | 3680 |  |  |  | 0
| Supply materials and manpower for minor welding works | To repair damaged metal parts/reinforcement of lintels, columns, beams, and other metal structures.
2.8 | Постачання і монтаж теплоізоляції зовнішніх конструкцій будинків з використанням мінеральної вати включаючи пластикову сітку, штукатурку, ґрунтовку та фінішне фарбування. | Щільність мінеральної вати 130-150 кг/м3 і вище, товщина від 50 мм до 100 мм (до наявної товщини утеплювача), коефіцієнт теплопровідності λ10 - 0,040 Вт/(м·К) і вище.включаючи пластикову сітку, штукатурку, ґрунтовку та фінішне фарбування.Зовнішня штукатурка - цементна, внутрішня штукатурка - гіпсова. Покриття ґрунтовкою та 2 шари фарби. Зовнішня фарба на водній основі для зовнішніх стін, внутрішня фарба на водній основі для внутрішніх стін. | m2/м2 | 2920 |  |  |  | 0
| Supply and installation of thermal insulation mineral wool for external walls of buildings, including plastic mesh, plaster, primer and finishing painting. | The density of mineral wool 130-150 kg/m3 or higher, 50 mm to 100 mm thick (to match existing insulation thickness), the thermal conductivity coefficient λ10 - 0.040 W/(m·K) or higher. Exterior plaster to be cement plaster, interior plaster to be gypsum plaster. Primer coating and 2 layers of paint. Water-based exterior paint for the exterior of the walls, interior water-based paint for the interior of the walls.
2.9 | Постачання і влаштування утеплювача перекриття горища чи покрівлі будинку | Мінеральна вата щільністю 35-40 кг/м3 і вище, товщиною 150 мм, захищена пароізоляційною плівкою та гідроізоляцією. Шви пароізоляції необхідно проклеїти двостороннім скотчем | m2/м2 | 2992 |  |  |  | 0
| Supply and installation thermal insulation mineral wool for the ceiling of the attic. | Mineral wool density of 35-40 kg/m3 or higher, 150 mm thick, protected with a wrap vapor barrier and waterproofing. The vapor barrier seams should be sealed with double-sided tape.
2.10 | Поставка та нанесення штукатурки, грунтовки та фінішного фарбування. | Товщина штукатурного покриття повинна відповідати рівню існуючого шару штукатурки (середня товщина 1,5 см, 1 шар). Зовнішня штукатурка - цементна, внутрішня - гіпсова. Грунтовка і 2 шари фарби. Водоемульсійна фарба для зовнішньої обробки стін, внутрішня водоемульсійна фарба для внутрішньої обробки стін. | m2/м2 | 4784 |  |  |  | 0
| Supply materials and manpower for plaster, primer and finishing painting. | Plaster coating thickness to match existing plaster layer level (on average 1.5 cm thickness, 1 layer). Exterior plaster to be cement plaster, interior plaster to be gypsum plaster. Primer coating and 2 layers of paint. Water-based exterior paint for the exterior of the walls, interior water-based paint for the interior of the walls.
2.11 | Ремонт каркасу даху. Постачання і монтаж дерев'яної обрешітки (20 mm x 200 mm) | Обрешітка бути сосна щільністю Р<0,5 (г/см³). Клас C24 згідно з MGB 520001. Обрешітку необхідно обробити засобами для захисту деревини | ml/м.п. | 2432 |  |  |  | 0
| Supply and installation wooden lathing (20 mm x 200 mm). | Lathing to be pine of density of P<0.5 (g/cm³). Class C24 according to MGB 520001. Lathing should be treated with wood preservatives.
2.12 | Ремонт каркасу даху. Постачання і монтаж крокв, балок (50 mm by 300 mm). | Брус сосновий щільністю Р<0,5 (г/см³). Клас C24 згідно з MGB 520001. Балки слід обробити засобами для захисту деревини, масляна основа, включаючи розчинник, прозорий, негорючий, щільність 0,9 кг/л (ISO 2811) | ml/м.п. | 2432 |  |  |  | 0
| Supply and installation of wooden beams (50 mm by 300 mm). | Beams to be pine of density of P<0.5 (g/cm³). Class C24 according to MGB 520001. Beams to be treated with wood preservatives, oil based, including thinner, transparent (no color), non flamabale, density 0,9kg/l (ISO 2811)
2.13 | Ремонт покрівлі - встановлення безазбестового шифера, з відновленням зовнішнього водовідведення | Безазбестовий хвилястий покрівельний лист (довжина 1750 мм (допускається відхилення +/-15 мм), ширина 1130 мм, товщина 5,8 мм (допускається відхилення +1,0/-0,3 мм), нахлест мінімум 20 см. Цвяхи з шайбою. Згадані кількості відображають поверхню даху, що перекривається, щоб розрахуватись у ціні за одиницю | m2/м2 | 11536 |  |  |  | 0
| Supply and installation of shiffer (corrugated Non-Asbestos Roofing Sheet) with restoration of external drainage | Corrugated non-asbestos roofing sheet (length 1750 mm (+/-15mm deviations allowed), width 1130 mm, thickness 5.8 mm (+1,0/-0,3mm deviations allowed), minimum 20 cm overlap. Nails including washer. Quantities mentioned reflect the roof surface, overlapping to be calculated in the unit price
2.14 | Поставка та монтаж покрівельних металевих оцинкованих листів з ПВХ покриттям (пласких, профільованих, металочерепиця) з відновленням зовнішнього водовідведення | Товщина металу не менше 0,45 мм з полімерним покриттям з вмістом цинку не менше 150 г/м2, нахлест не менше 20 см.Згадані кількості відображають поверхню даху, що перекривається, щоб розрахуватись у ціні за одиницю. Цвяхи з шайбою. | m2/м2 | 5176 |  |  |  | 0
| Supply and installation of PVC-coated galvanized metal sheets (flat, profiled, metal tile) with restoration of external drainage | Metal thickness of at least 0.45 mm with a polymer coating with a zinc content of at least 150 g/m2, minimum 20 cm overlap. Nails inluding washer.
2.15 | Поставка та монтаж ондулінових листів з відновленням зовнішнього водовідведення | Нахлест не менше 20 см.Згадані кількості відображають поверхню даху, що перекривається, щоб розрахуватись у ціні за одиницю | m2/м2 | 1040 |  |  |  | 0
| Supply and installation of onduline sheets with restoration of external drainage | Minimum 20 cm overlap. Quantities mentioned reflect the roof surface, overlapping to be calculated in the unit price
2.16 | Поставка та монтаж бітумної фарби для гідроізоляції. | 0,9 г/см3 при щільності 20°C, температурі спалаху 40°C, час висихання 4-6 годин (залежно від умов сушіння). | m2/м2 | 1544 |  |  |  | 0
| Supply and installation of bitumen paint for waterproofing. | 0.9 g/cm3 at 20°C density, 40°C flashpoint, 4-6 hours drying time (depending on drying conditions).
2.17 | Поставка та монтаж гіпсокартонних плит для стелі. | Плити товщиною 9,5 мм , що встановлюються на наявну металеву або дерев’яну конструкцію. Шліфування та ґрунтування (два шари, Knauf або подібне). Двошарове фарбування білою стійкою до плям фарбою на водній основі. | m2/м2 | 2384 |  |  |  | 0
| Supply and installation of gypsum boards for ceiling. | 9.5 mm thick boards to be installed on existing metal or wooden structure. Sanding and priming (two layers, Knauf or similar). 2 layer painting with white stain-resistant water-based paint.
2.18 | Поставка та монтаж гідроізоляційного бар’єрного полотна, | Нахлест не менше 20 см, 110 PP, вказані кількості - це поверхня даху (нахлест листів враховується в UP)Згадані кількості відображають поверхню даху, що перекривається, щоб розрахуватись у ціні за одиницю, Товщина 0,22 мм, щільність 90; 110 г/кв.м., Клас водонепроникності W2, Міцність (поздовжня/поперечна) 200/190 Н, Максимальна сила розтягування 250\240 Н/50 мм, Стабільність розмірів <2%, Паропроникність 41 г/м2 /24 год. Стійкість до дифузії водяної пари (Sd) 2 м, УФ-стабільність 3 міс | m2/м2 | 2616 |  |  |  | 0
| Supply and install waterproofing barrier sheet | Minimum 20 cm overlap,110 PP, the quantaties mentioned are the roof surface (overlapping of sheets to be considered in the UP).Quantities mentioned reflect the roof surface, overlapping to be calculated in the unit price. Thickness 0.22mm, Density 90; 110 g/sq.m., Water penetration resistance class W2, Strength (longitudinal/transverse) 200/190 N, Maximum tensile force 250\240 N/50 mm, Dimensional stability <2%,,Water vapor permeability 41 g/m2/24 h. Water vapor diffusion resistance (Sd) 2 m, UV stability 3 months
2.19 | Поставка та встановлення пароізоляційного полотна, | Перекриття мінімум 20 см, згадані кількості відображають поверхню даху, перекриття розраховується в ціні за одиницю, товщина 0,22 мм, щільність 90; 110 г/кв.м., Максимальна сила розтягування 220\190 Н/50 мм, Міцність (поздовжня/поперечна) 155/145 Н, Паропроникність 0,09 г/м2/24 год., Опір дифузії водяної пари (Sd) 40 м , УФ-стабільність 3 міс | m2/м2 | 2936 |  |  |  | 0
| Supply and install steam vapor barrier sheet | Minimum 20 cm overlap, Quantities mentioned reflect the roof surface, overlapping to be calculated in the unit price Thickness 0.22mm, Density 90; 110 g/sq.m., Maximum tensile force 220\190 N/50 mm, Strength (longitudinal/transverse) 155/145 N, Water vapor permeability 0.09 g/m2/24 h, Water vapor diffusion resistance (Sd) 40 m, UV stability 3 months
2.20 | Поставка та встановлення зовнішніх дверей, включно з рамою, наличниками, ручкою та замком на п'ять ключів | Стандартний розмір зовнішніх дверей 2000 мм х 800/900 мм з глибиною рами 90 мм і дверного полотна 52 мм. Дверне полотно: сталевий лист мінімальною товщиною 1,3 мм з холоднокатаної сталі. Тепло- та звукоізоляція - мінеральна вата, панель МДФ, ззовні - порошкове фарбування. Включно з монтажною піною між рамою та стіною. Накладка на двері встановлена ​​з одного боку. Замки та фурнітура: включають верхній і нижній замок. Встановлення дверної ручки (алюміній з покриттям), двох несущих петель. При необхідності допускаються відхилення від стандартного розміру без зміни ціни за одиницю. | pc/шт | 456 |  |  |  | 0
| Supply and installation of external doors, including installation foam, frame, trim, handle and lock with five keys. | The standard size of external doors to be 2000 mm x 800/900 mm with a frame depth of 90 mm and a door leaf of 52 mm. The door leaf: steel sheet with a minimum thickness of 1.3 mm from cold-rolled steel. Heat and sound insulation - mineral wool, MDF lining, outside - powder coating. Including installation foam between frame and wall. Door trim installed on one side. Locks and fittings: include a top lock and a bottom lock. Installation of a door handle (coated aluminium), and two bearing hinges. If necessary, deviations from the standard size are allowed without changing the price per unit.
2.21 | Поставка та встановлення міжкімнатних дерев'яних дверей, включно з рамою, накладкою, ручкою та замком на три ключа, монтажна піна. | Конструкція: глухі. Матеріал каркаса: зрощений сосновий брус, додаткові вставки - замкові та петельні балки. Наповнювач: дрібнозернистий. Зовнішнє покриття: плівка ПВХ, середній розмір від 2000 x 600 мм до 2000 x 900 мм з приблизним середнім значенням 2000 х 800 мм. Дверні коробки: МДФ. Накладка на двері встановлена ​​з одного боку. Монтажна піна між рамою та стіною. Дверна ручка металева (сатін),замок. | pc/шт | 880 |  |  |  | 0
| Supply and installation of internal wooden doors, including installation foam, frame, trim, handle and lock with three keys. | Structure: blind. Frame material: spliced pine timber, additional inserts - lock and hinge beams. Filler: fine-graned. External coating: PVC film, size from 2000 x 600mm to 2000 x 900mm with an estimated average of 2000 x 800 mm. Door frames: MDF. Door trim installed on one side. Including installation foam between frame and wall. Door handle (coated aluminium) on the socket, with lock.
2.22 | Постачання і монтаж проводки кабелем 3*1,5 та 3*2,5 ВВГнГ, з витратними матеріалами | Кабель для монтажу в ПВХ-канал/труба з кріпленням на стіну, | lm/мп | 2584 |  |  |  | 0
| Supply and installation electrical wiring with a cable of 3*1.5 and 3*2.5 NYY-O. | Cable to be installed within PVC channel on walls.
2.23 | Поставка та монтаж подвійних електричних розеток та подвійних вимикачів. | Пластикові розетки та вимикачі, включаючи підключення до існуючої електропроводки | pc/шт | 928 |  |  |  | 0
| Supply and installation of double electrical sockets and double switches. | Plastic sockets and switches, including connection to existing wiring
2.24 | Поставка та монтаж дротяної розподільної коробки. | Включаючи підключення до наявної електропроводки. | pc/шт | 368 |  |  |  | 0
| Supply and installation of a wire distribution box. | Including connection to existing wiring.
2.25 | Постачання і монтаж автоматичного вимикача від 6 до 16 А і електричного щита . | Автоматичний вимикач ABB, Schneider Electric, Merlin Gerin або аналогічний відповідної якості , 2 розчіплювача - тепловий та електромагнітний. Електрична стійкість: 4000 циклів. Механічна стійкість: 10 000 циклів. Робоча температура: від -25 до +60 °C. Включаючи підключення до наявної електропроводки. | pc/шт | 200 |  |  |  | 0
| Supply and installation of a circuit breaker box (plastic), including circuit breakers from 6 to 16 A. | Automatic switch ABB, Schneider Electric, Merlin Gerin brands similar or equivalent quality, 2 releases - thermal and electromagnetic. Electrical durability: 4,000 cycles. Mechanical durability: 10,000 cycles. Operating temperature: -25 to +60 °C. Including connection to existing wiring.
2.26 | Поставка та монтаж труб ППР для холодного та гарячого водопостачання. | FV-Plast. WAVIN Ekoplastik, VALTEC або аналогічний відповідної якості, діаметром від 16 мм до 20 мм, з необхідною фурнітурою. Фурнітура з нержавіючої сталі або бронзи. | lm/мп | 1064 |  |  |  | 0
| Supply and installation of PPr pipes for cold and hot water supply. | FV-Plast. WAVIN Ekoplastik , VALTEC brands similar or equivalent quality,, 16 mm to 20 mm in diameter, with the necessary fittings .Fittings of stainless steel or bronze.
2.27 | Постачання і монтаж опалювальної ППР труби | FV-Plast. WAVIN Ekoplastik, VALTEC або аналогічний відповідної якості, діаметром від 16 мм до 20 мм, з необхідною фурнітурою. Фурнітура з нержавіючої сталі або бронзи. | lm/мп | 1280 |  |  |  | 0
| Supply and installation of PPr heating pipes. | FV-Plast. WAVIN Ekoplastik, VALTEC brands similar or equivalent quality , 16 mm to 20 mm in diameter, with the necessary fittings. Fittings of stainless steel or bronze.
2.28 | Постачання і монтаж кухонної мийки | Мийка з нержавіючої сталі, прямокутної форми, довжина від 51 см до 70 см і ширина від 50 см до 59 см. Кран з нержавіючої сталі . | pc/шт | 96 |  |  |  | 0
| Supply and installation a kitchen sink, faucet, including fittings. | Stainless steel sink, rectangular shape, length from 51 cm to 70 cm and width from 50 cm to 59 cm. Stainless steel faucet.
2.29 | Поставка та монтаж умивальника зі змішувачем та сифоном з підключенням до водопроводу та каналізації. | Раковина керамічна, вбудована, змішувач і сифон RAVAK, Grohe, WELLE або аналогічний відповідної якості, бронза або нержавіюча сталь. | pc/шт | 96 |  |  |  | 0
| Supply and installation of washing basin with mixer and sifon, including connection to the water supply and sewage pipes. | Ceramic basin, built-in, RAVAK, Grohe, WELLE brands similar or equivalent quality,bronze or stainless steel mixer and sifon.
2.30 | Поставка та монтаж сталевої ванни зі змішувачем, з підключенням до водопроводу та каналізації. | Монтаж сталевої ванни 1500, 1600, 1700 мм, в тому числі зі змішувачеm RAVAK, Grohe, WELLE або аналогічний відповідної якості бронза або нержавіюча сталь. | pc/шт | 96 |  |  |  | 0
| Supply and installation a steel bathtub including mixer, including connection to the water supply and sewage pipes. | Installation of a steel bathtub of 1500, 1600, and 1700 mm, including RAVAK, Grohe, WELLE brands similar or equivalent quality bronze or stainless steel mixer.
2.31 | Поставка та монтаж компактного унітазу з сидінням та кришкою та підключення до водопровідної та каналізаційної труб. | Керамічний унітаз Cercanit, RAVAK, KOLO або аналогічний відповідної якості. | pc/шт | 96 |  |  |  | 0
| Supply and installation of a compact toilet bowl, including seat and lid, and connection to the water supply and sewage pipes. | Cercanit, RAVAK, KOLO ceramic toilet bowl brands similar or equivalent quality.
2.32 | Поставка та монтаж водонагрівача до 50 літрів, сухий тен, з підключенням до електрики та системи водопостачання. | Водонагрівач ATLANTIC, Electrolux, Gorenje або аналогічний відповідної якості, 1,5 кВт або вище, з байпасним клапаном від перегріву, захист від замерзання, включаючи пусконалагоджувальні випробування. | pc/шт | 120 |  |  |  | 0
| Supply and installation of water heater of up to 50 liters dry ten, including connection to electricity and water supply system. | ATLANTIC, Electrolux, Gorenje water heater brands similar or equivalent quality, 1,5 KW or higher, with overheating bypass valve, freeze safety, including comissioning test, display type: analog or digital
2.33 | Поставка та монтаж сталевого радіатора з ручним терморегулятором | Радіатор металевий CORADO, KERMI, EUROPRODUCT або аналогічний відповідної якості, білий, довжина 600 мм та 800 мм. | pc/шт | 200 |  |  |  | 0
| Supply and installation of steel radiator, including manual heat regulator. | CORADO, KERMI, EUROPRODUCT brands similar or equivalent quality metallic radiator, white, 600 mm and 800 mm length.
2.34 | Поставка та монтаж сталевого радіатора з ручним терморегулятором | Радіатор металевий CORADO, KERMI, EUROPRODUCT або аналогічний відповідної якості , білий, довжина 1000 мм і 1200 мм. | pc/шт | 200 |  |  |  | 0
| Supply and installation of steel radiator, including manual heat regulator. | CORADO, KERMI, EUROPRODUCT brands similar or equivalent quality metallic radiator, white, 1000 mm and 1200 mm length.
2.35 | Поставка та монтаж 1-секційного біметалевого радіатора, включаючи ручний регулятор тепла. | Біметалічний радіатор Thermo , KOER, Italclima або аналогічний відповідної якості, білий, розмір 1 секції: висота 500 мм, довжина 800 мм | pc/шт | 704 |  |  |  | 0
| Supply and installation of 1 section bimetallic radiator, including manual heat regulator. | Thermo , KOER, Italclima bimetallic radiator brands similar or equivalent quality , white, dimension of 1 section: height 500mm, length 800mm
2.36 | Постачання і монтаж прихованої проводки кабелем 3*1,5 та 3*2,5 ВВГнГ, в штробі з витратними матеріалами з наступним відновленням поврхні стін | Кабель для монтажу в штробі з витратними матеріалами з наступним відновленням поврхні стін. | lm/мп | 704 |  |  |  | 0
| Supply and installation of wall mountes cable wiring with 3*1.5 and 3*2.5 VVGnG cables, in a strobe with consumables, followed by restoration of the wall surface | Cable for installation in the strobe with consumables and restoration of the wall surface
Total for lot 2 / Всього лот 2 | [7 empty] | 0
Total Price / Загальна вартість | [8 empty] | 0
Additional comments to bidders /Додаткові коментарі: |  |  |  |  | Company Name /Назва компанії:
Contact Person /Контактна особа:
[5 empty] | Address / Адреса: |  |  | Phone number / Номер телефону:
[5 empty] | Email Address /Адреса електронної пошти: |  |  | Date /Дата:
Signed by a duly authorized company representative /Підписано належним чином уповноваженим представником компанії:
Title / Посада:
Print Name / ПІБ:
Stamp of company /Печатка компанії
DRC to complete / Заповнює ДСБ |  |  |  |  | Bidder to complete / Заповнює участнк
Max. completion time required (days after contract signature) /Макс. необхідний час виконання (днів після підписання контракту): |  |  | According to the agreed Work Schedule of the respective Work Order / Згідно з узгодженим Графіком робіт відповідного Замовлення на виконання робіт |  | Completion time offered (days after contract signature) / Пропонований термін виконання (днів після підписання контракту):
Place of the execution of works /Місце виконання робіт: |  |  | Kherson, Ukraine / Херсон, Україна |  | Place of works execution/Місце виконання робіт:
Minimum bid validity period required /Необхідний мінімальний термін дії пропозиції: |  |  | 60 days / 60 днів |  | Bid validity period offfered /Пропонований термін дії пропозиції:
Currency of Tender /Валюта тендеру: |  |  | UAH /USD |  | Currency of Bid /Валюта пропозиції:
Company Name /Назва компанії:
Signed by a duly authorized company representative /Підписано належним чином уповноваженим представником компанії:
Title /Посада:
Date / Дата:
Print Name /ПІБ:
Stamp of company /Печатка компанії

## Financial Bid_Mykolaiv
|  | Mykolaiv - 1.200 Shelter / Миколаїв - 1200 Будівель RFP reference number: RFP-UKR-2023-016 | [6 empty] | Annex A.4 Financial Bid / Додаток А.4 Фінансова пропозиція
DRC to complete (don't change)/ Заповнюється ДРБ (не змінювати) |  |  |  |  | Bidder to complete / Заповнюється учасником
# | Line Item / Найменування робіт | Specification / Специфікація | Unit of Measurement / одиниця виміру | Planned quantity for 1.200 shelters (could be distributed among several suppliers, could be changed) Запланована кількість для 1200 будівель (може бути розподілено між кількома постачальниками, може бути змінено) | Quantity offered /Пропонована кількість | Unit Price without VAT / Ціна за одиницю без ПДВ | Bid currency USD or UAH / Валюта пропозиції USD або UAH | Total without VAT/ Разом без ПДВ | Lead time, days / Термін постачання, днів
All works to be executed according to Ukranian construction norms and standards, and include accessories and fittings as required. Materials to comply with DSTU B applicable norm in current version, transportation should be carried out in accordance with DBN G.1-4-95. Всі роботи повинні бути виконані відповідно до українських будівельних норм і стандартів, а також включати необхідні аксесуари та фурнітуру. Матеріали повинні відповідати чинній нормі ДСТУ у чинній редакції, транспортування здійснювати згідно з ДБН Г.1-4-95.
ЛОТ 1. Вікна багатоквартирних будинків, інфраструктурних обє'ктів / LOT 1. Windows multi-story buildings, infrastructure buildings and houses
1.1 | Демонтаж пошкоджених конструкцій(вікна, двері, скло) завантаження та вивезення будівельного сміття на офіційне сміттєзвалище. | Прибирання, завантаження та вивезення сміття необхідно проводити відповідно до порядку поводження з відходами (порядок утилізації іх визначається статтею 351. Закону УКРАЇНИ Про відходи). | m3/м3 | 2780 |  |  |  | 0
| Dismantling of damaged windows/PVC doors, and/or broken glass from windows/doors, including loading, and removal of debris, and transporting to an official dumping site. | Cleaning, loading, and removal of debris must be carried out in accordance with the waste management procedure (as determined by Article 351 of the Law of Ukraine on Waste)
1.2 | Постачання та встановлення металопластікового вікна ПВХ, двокамерний склопакет, включаючи ручку, монтажну піну між рамою та стіною, та оштукатурювання наружних та внутріщніх відкосів цементною (зовні) штукатуркою та гіпсовою всередені , грунтовку та фінішне фарбування. | Двокамерний склопакет, товщина скла 4 мм із формулою не нижче 4/10Ar/4/10Ar/4і (з енергозберігаючим покриттям), товщина склопакета мінімум 32 мм. Опір теплопередачі (величина R) має бути вищим 0,75 м2К/Вт. Матеріалом ручки є алюміній або алюмінієвий сплав. Зовнішня штукатурка - цементна, внутрішня - гіпсова. Грунтовка і 2 шари фарби. Водоемульсійна фарба для зовнішньої обробки стін, внутрішня фарба на водній основі для внутрішньої обробки стін металопластикова рама вікна – 5-6 камерний профіль (70 см) білого кольору, товщина армуючого профілю 1,3 мм і більше. і товщиною робочої поверхні більше 1,8 мм, обладнана москітною сіткою не менше 1 шт. на вікно. Поворотно-поворотна фурнітура виробництва MAKO, ROTO, SIEGENIA або аналогічна відповідної якості. Відлив товщиною не менше 0,35 мм з білим полімерним покриттям робочої поверхні. Підвіконня із міцного матеріалу, колір білий, товщина стінки робочої поверхні – понад 1,8 мм.Матеріалом ручки є алюміній або алюмінієвий сплав. Зовнішня штукатурка - цементна, внутрішня - гіпсова. Грунтовка і 2 шари фарби. Водоемульсійна фарба для зовнішньої обробки стін, внутрішня фарба на водній основі для внутрішньої обробки стін | m2/м2 | 1300 |  |  |  | 0
| Supply and installation of a reinforced UPVC single-shutter window, triple-glazed, including handle, Including installation foam between frame and wall, and including plastering the edges by cement plaster 1:3 or gypsum, primer and finishing painting. | Triple-glazed window, the thickness of the glass is 4 mm with the formula of no less than 4/10Ar/4/10Ar/4і (with energy-saving coating), the thickness of the tripple-glazed window is at least 32 mm. Heat transfer resistance (R-value) must be higher than 0.75 m2K/W metal-plastic window frame. 5-6 chamber. white profile (70 mm), reinforcing profile thickness 1.3 mm or more and the thickness of the working surface to be more than 1.8 mm, equipped with a mosquito net. Tilt-and-turn fittings, made by MAKO, ROTO, SIEGENIA similar or eqivalent quality. Drip molding with a thickness of at least 0.35 mm with a white polymer coating of the working surface. Handle material to be Aluminum or Aluminum Alloy Exterior plaster to be cement plaster, interior plaster to be gypsum plaster. Primer coating and 2 layers of paint. Water-based exterior paint for the exterior of the walls, interior water-based paint for the interior of the walls
1.3 | Постачання та встановлення металопластікового вікна ПВХ, однокамерний склопакет, включаючи ручку, монтажну піну між рамою та стіною, та оштукатурювання наружних та внутріщніх відкосів цементною (зовні) штукатуркою та гіпсовою всередені , грунтовку та фінішне фарбування. | Однокамерний склопакет, товщина скла 4 мм із формулою не нижче 4/16Ar/4i (з енергозберігаючим покриттям), товщина склопакета мінімум 24 мм. Опір теплопередачі (величина R) має бути вищим 0,75 м2К/Вт металопластикова рама вікна – 5-6 камерний профіль (70 см) білого кольору, товщина армуючого профілю 1,3 мм і більше. і товщиною робочої поверхні більше 1,8 мм, обладнана москітною сіткою не менше 1 шт. на вікно. Поворотно-поворотна фурнітура виробництва MAKO, ROTO, SIEGENIA або аналогічна відповідної якості. Крапельниця товщиною не менше 0,35 мм з білим полімерним покриттям робочої поверхні. Відлив завтовшки не менше 0,35 мм з білим полімерним покриттям робочої поверхні Підвіконня із міцного матеріалу, колір білий, товщина стінки робочої поверхні – понад 1,8 мм. Матеріалом ручки є алюміній або алюмінієвий сплав. Зовнішня штукатурка - цементна, внутрішня - гіпсова. Грунтовка і 2 шари фарби. Водоемульсійна фарба для зовнішньої обробки стін, внутрішня фарба на водній основі для внутрішньої обробки стін | m2/м2 | 740 |  |  |  | 0
| Supply and installation of a reinforced UPVC single-shutter window,double-glazed, including handle, Including installation foam between frame and wall and including plastering the edges by cement plaster 1:3 or gypsum, primer and finishing painting. | Double-glazed window, the thickness of the glass is 4 mm with the formula of no less than 4/10Ar/4/10Ar/4і (with energy-saving coating), the thickness of the tripple-glazed window is at least 24 mm. Heat transfer resistance (R-value) must be higher than 0.75 m2K/W metal-plastic window frame. 5-6 chamber. white profile (70 mm), reinforcing profile thickness 1.3 mm or more and the thickness of the working surface to be more than 1.8 mm, equipped with a mosquito net. Tilt-and-turn fittings, made by MAKO, ROTO, SIEGENIA similar or eqivalent quality. Drip molding with a thickness of at least 0.35 mm with a white polymer coating of the working surface. Handle material to be Aluminum or Aluminum Alloy. Exterior plaster to be cement plaster, interior plaster to be gypsum plaster. Primer coating and 2 layers of paint. Water-based exterior paint for the exterior of the walls, interior water-based paint for the interior of the walls
1.4 | Постачання та встановлення металопластікового вікна ПВХ,вікно двостулкове (одна відкрита, одна глуха) двокамерний склопакет, включаючи ручку, монтажну піну між рамою та стіною, та оштукатурювання наружних та внутріщніх відкосів цементною (зовні) штукатуркою та гіпсовою всередені , грунтовку та фінішне фарбування. | Двокамерний склопакет, товщина скла 4 мм із формулою не нижче 4/10Ar/4/10Ar/4і (з енергозберігаючим покриттям), товщина склопакета мінімум 32 мм. Опір теплопередачі (величина R) має бути вищим 0,75 м2К/Вт металопластикова рама вікна – 5-6 камерний профіль (70 см) білого кольору, товщина армуючого профілю 1,3 мм і більше. і товщиною робочої поверхні більше 1,8 мм, обладнана москітною сіткою не менше 1 шт. на вікно. Поворотно-поворотна фурнітура виробництва MAKO, ROTO, SIEGENIA або аналогічна відповідної якості. Відлив товщиною не менше 0,35 мм з білим полімерним покриттям робочої поверхні. Підвіконня із міцного матеріалу, колір білий, товщина стінки робочої поверхні – понад 1,8 мм. Матеріалом ручки є алюміній або алюмінієвий сплав. Зовнішня штукатурка - цементна, внутрішня - гіпсова. Грунтовка і 2 шари фарби. Водоемульсійна фарба для зовнішньої обробки стін, внутрішня фарба на водній основі для внутрішньої обробки стін | m2/м2 | 1936 |  |  |  | 0
| Supply and installation of a reinforced UPVC double-shutter window (one open, one blind), triple-glazed, including handle, including installation foam between frame and wall and including plastering the edges by cement plaster 1:3 or gypsum, primer and finishing painting. | Triple-glazed window, the thickness of the glass is 4 mm with the formula of no less than 4/10Ar/4/10Ar/4і (with energy-saving coating) (any standard?), the thickness of the tripple-glazed window is at least 32 mm. Heat transfer resistance (R-value) must be higher than 0.75 m2K/W metal-plastic window frame. 5-6 chamber. white profile (70 mm), reinforcing profile thickness 1.3 mm or more and the thickness of the working surface to be more than 1.8 mm, equipped with a mosquito net, at least 1 piece per window. Tilt-and-turn fittings, made by MAKO, ROTO, SIEGENIA similar or eqivalent quality. Drip molding with a thickness of at least 0.35 mm with a white polymer coating of the working surface. (indicate ISO standards) Handle material to be Aluminum or Aluminum Alloy Exterior plaster to be cement plaster, interior plaster to be gypsum plaster. Primer coating and 2 layers of paint. Water-based exterior paint for the exterior of the walls, interior water-based paint for the interior of the walls
1.5 | Постачання та встановлення металопластікового вікна ПВХ,вікно двостулкове (одна відкрита, одна глуха) однокамерний склопакет, включаючи ручку, монтажну піну між рамою та стіною, та оштукатурювання наружних та внутріщніх відкосів цементною (зовні) штукатуркою та гіпсовою всередені , грунтовку та фінішне фарбування. | Однокамерний склопакет, товщина скла 4 мм із формулою не нижче 4/16Ar/4i (з енергозберігаючим покриттям), товщина склопакета мінімум 24 мм. Опір теплопередачі (величина R) має бути вищим 0,75 м2К/Вт металопластикова рама вікна – 5-6 камерний профіль (70 см) білого кольору, товщина армуючого профілю 1,3 мм і більше. і товщиною робочої поверхні більше 1,8 мм, обладнана москітною сіткою не менше 1 шт. на вікно. Поворотно-поворотна фурнітура виробництва MAKO, ROTO, SIEGENIA або аналогічна відповідної якості. Крапельниця товщиною не менше 0,35 мм з білим полімерним покриттям робочої поверхні. Відлив завтовшки не менше 0,35 мм з білим полімерним покриттям робочої поверхні Підвіконня із міцного матеріалу, колір білий, товщина стінки робочої поверхні – понад 1,8 мм. Матеріалом ручки є алюміній або алюмінієвий сплав. Зовнішня штукатурка - цементна, внутрішня - гіпсова. Грунтовка і 2 шари фарби. Водоемульсійна фарба для зовнішньої обробки стін, внутрішня фарба на водній основі для внутрішньої обробки стін | m2/м2 | 1936 |  |  |  | 0
| Supply and installation of a reinforced UPVC double-shutter window (one open, one blind), double-glazed, including handle, including installation foam between frame and wall and including plastering the edges by cement plaster 1:3 or gypsum, primer and finishing painting. | Double-glazed window, the thickness of the glass is 4 mm with the formula of no less than 4/10Ar/4/10Ar/4і (with energy-saving coating), the thickness of the tripple-glazed window is at least 24 mm. Heat transfer resistance (R-value) must be higher than 0.75 m2K/W metal-plastic window frame. 5-6 chamber. white profile (70 mm), reinforcing profile thickness 1.3 mm or more and the thickness of the working surface to be more than 1.8 mm, equipped with a mosquito net, at least 1 piece per window. Tilt-and-turn fittings, made by MAKO, ROTO, SIEGENIA similar similar or eqivalent quality. Drip molding with a thickness of at least 0.35 mm with a white polymer coating of the working surface. Handle material to be Aluminum or Aluminum Alloy. Exterior plaster to be cement plaster, interior plaster to be gypsum plaster. Primer coating and 2 layers of paint. Water-based exterior paint for the exterior of the walls, interior water-based paint for the interior of the walls
1.6 | Заміна (постачання, демонтаж, монтаж) однокамерного склопакета | Однокамерний склопакет з формулою 4/16Ar/4i (з енергозберігаючим покриттям), товщина склопакета може становити 24, 26, 28 мм; опір теплопередачі (величина R) має бути вище 0,75 м2К/Вт. | m2/м2 | 684 |  |  |  | 0
| Supply and installation of glass for existing double-glazed windows. | Double-glazed insulated window with the formula of 4/16Ar/4i (with energy-saving coating), the unit thickness could be 24, 26, 28 mm; heat transfer resistance (R-value) must be higher than 0.75 m2K/W.
1.7 | Заміна (постачання, демонтаж, монтаж) двокамерного склопакета | Двокамерний склопакет 4/10Ar/4/10Ar/4і (з енергозберігаючим покриттям), товщина склопакета може становити 32, 40, 46 мм опір теплопередачі (величина R) має бути вище 0,75 м2К/Вт. | m2/м2 | 740 |  |  |  | 0
| Supply and installation of glass for existing triple-glazed windows. | Tripple-glazed insulated window with the 4/10Ar/4/10Ar/4і formula (with energy-saving coating), the unit thickness could be 32, 40, 46 mm; heat transfer resistance (R-value) must be higher than 0.75 m2K/W.
1.8 | Постачання і установка металевих оцинкованих відливів з ПВХ покриттям | Ширина 250 мм; | lm/мп | 4440 |  |  |  | 0
| Supply and installation of outer seels galvanized with PVC coating | Width of 250 mm;
1.9 | Виготовлення віконних укосів (внутрішні та зовнішні), включаючи всі матеріали, ґрунтовку та фарбування. | Ширина 100 - 600 мм, внутрішні та зовнішні, грунтовка, фарбування - біла фарба на водній основі, 2 шари. Зовнішня штукатурка - цементна, внутрішня - гіпсова. Водоемульсійна фарба для зовнішнього фарбування стін, внутрішня водоемульсійна фарба для внутрішньої обробки стін. Примітка: ціна вказана за м2 | m2/м2 | 8728 |  |  |  | 0
| Provide materials and manpower to fabricate window slopes (inside and outside), including primer and painting. | The width should be 100-600 mm, mortar on the exterior and plaster on the interior, primer and water-based white paint, 2 layers. Exterior plaster to be cement plaster, interior plaster to be gypsum plaster. Primer coating and 2 layers of paint. Water-based exterior paint for the exterior of the walls, interior water-based paint for the interior of the walls. Note: unit price is per m2
1.10 | Надання матеріалів та робочої сили для виконання дрібного ремонту та регулювання вікон | У тому числі заміна фурнітури та інших елементів конструкції вікон | pc/шт | 4880 |  |  |  | 0
| Provide materials and manpower to execute minor window repairs and window adjustments | Including the replacement of fittings and other structural elements.
1.11 | Поставка та встановлення металопластікових дверей ПВХ , склопакет, з ручкою, замком та 3 ключами | Двері з склопакетом, Поворотно-поворотна фурнітура виробництва MAKO, ROTO, SIEGENIA або аналогічна відповідної якості. Товщина скла 4 мм з формулою не менше 4/10Ar/4/10Ar/4і (з енергозберігаючим покриттям), товщина склопакета не менше 32 мм. Опір теплопередачі (R-значення) має бути вищим за 0,75 м2K/Вт. металопластикова віконна рама. 5-6 камерний. білий профіль (70 мм), товщина армуючого профілю 1,3 мм і більше і товщина робочої поверхні більше 1,8 мм. Матеріалом ручки алюміній або алюмінієвий сплав | m2/м2 | 1936 |  |  |  | 0
| Supply and installation of double-glazed reinforced UPVC door, including handle, lock and 3 keys | Double-glazed door, Tilt-and-turn fittings, made by MAKO, ROTO, SIEGENIA similar similar or eqivalent quality. The thickness of the glass is 4 mm with the formula of no less than 4/10Ar/4/10Ar/4і (with energy-saving coating), the thickness of the tripple-glazed window is at least 32 mm. Heat transfer resistance (R-value) must be higher than 0.75 m2K/W. metal-plastic window frame. 5-6 chamber. white profile (70 mm), reinforcing profile thickness 1.3 mm or more and the thickness of the working surface to be more than 1.8 mm. Handle material to be Aluminum or Aluminum Alloy.
Total for lot 1 / Всього лот 1 | [7 empty] | 0
ЛОТ 2. Бетонні, кладочні роботи, ремонт металоконструкцій/ LOT 2. Concrete, masonry works, metal structure repairs, roofing, doors, electrical repairs, and plumbing and sanitary works.
2.1 | Демонтаж пошкоджених конструкцій та будівельного сміття, завантаження та вивезення будівельного сміття на офіційне сміттєзвалище. Азбестовмісні матеріали необхідно вивезти на відвідені для них сміттєзвалища, надавши квитанцію ДРБ. | Прибирання, завантаження та вивезення сміття необхідно проводити відповідно до порядку поводження з відходами (порядок утилізації іх визначається статтею 351. Закону УКРАЇНИ Про відходи). | m3/м3 | 140 |  |  |  | 0
| Dismantling of damaged structures and items, loading, and removal of debris, and transporting to an official dumping site. Asbestos contaminated material to be dumped at specialized dumping sites, and a receipt must be presented to DRC. | Cleaning, loading, and removal of debris must be carried out in accordance with the waste management procedure (as determined by Article 351 of the Law of Ukraine on Waste).
2.2 | Постачання матеріалів і робочої сили для ремонту стін із повнотілої або порожнистої глиняної цегли , включаючи підготовчі роботи та розчин. | Звичайна керамічна або силікатна, повнотіла або пустотіла цегла стандартних розмірів, розмірами максимально наближена до наявної в пошкодженій конструкції, механічна міцність N > 100 | m3/м3 | 84 |  |  |  | 0
| Supply materials and manpower for wall repair with solid or hollow clay bricks , including preparation work and mortar | Ordinary ceramic or silicate, solid or hollow brick of standard sizes, dimension as close as possible to the existing one in the damaged structure, mechanical strength N > 100
2.3 | Поставка матеріалів і робочої сили для ремонту стін з газобетонних блоків D 500 стандартних розмірів, включаючи підготовчі роботи і розчин. | Газобетон стандартних розмірів і максимально наближений до наявного в пошкодженій конструкції,механічна міцність D 500 (B 1,5-B z.5). | m3/м3 | 196 |  |  |  | 0
| Supply materials and manpower for wall repair with aerated concrete blocks D 500 of standard sizes, including preparation work and mortar | Aerated concrete of standard sizes and as close as possible to the existing one in the damaged structure, mechanical strength D 500 (B 1,5-B 3,5)
2.4 | Постачання матеріалів та робочої сили для заливки залізобетонних перемичок, фундаментів, колон, кільцевих балок та/або відмостив, включаючи підготовчі роботи, опалубку, арматуру та стремена. У вартість входить покриття бетонних елементів ковдрою та витримка не менше семи днів. | Клас бетону С 20/25, Марка бетону M350, арматура 8 - 16 мм. Мінімальна товщина бетонного покриття: 2,5 см. | m3/м3 | 280 |  |  |  | 0
| Supply materials and manpower for casting reinforced concrete lintels, foundations, columns, ring beam and/or blind areas, including preparation work, formwork, rebars and stirrups. The price includes covering concrete elements with blanket, and curing by water for at least seven days. | Concrete grade С 20/25; concrete type M350. Rebar with a diameter of 8 mm to 16 mm. Minimum concrete cover: 2,5 cm.
2.5 | Постачання матеріалів та робочої сили для виготовлення армованої стяжки підлоги товщиною 6-80 мм з використанням металевої сітки в якості арматури. | з використанням цементно-піщаної або готової сухої суміші, металевої сітки діаметром від 3 мм до 4 мм, з клітинкою 100х100 мм. | m2/м2 | 560 |  |  |  | 0
| Supply materials and manpower to fabricate a reinforced floor screed with 6-80 mm thickness, using metal mesh as reinforcement. | Screed to be fabricated using cement-sand or ready-to-use dry mixture, metal mesh with a diameter of 3 mm to 4 mm, with a cell of 100x100 mm.
2.6 | Постачання матеріалів та робочої сили для виготовлення основи підлоги з використанням самовирівнювальної суміші. | Товщина самовирівнювальної суміші повинна відповідати наявному рівню підлоги (в середньому 3 мм) | m2/м2 | 560 |  |  |  | 0
| Supply materials and manpower to fabricate a floor base using a self-leveling compound. | Thickness of self-leveling compound to match existing floor levels (average of 3 mm).
2.7 | Постачання матеріалів та робочої сили для дрібних зварювальних робіт. | Для ремонту пошкоджених металевих частин / арматури перемичок, колон, балок та інших металевих конструкцій | kg/кг | 2100 |  |  |  | 0
| Supply materials and manpower for minor welding works | To repair damaged metal parts/reinforcement of lintels, columns, beams, and other metal structures.
2.8 | Постачання і монтаж теплоізоляції зовнішніх конструкцій будинків з використанням мінеральної вати включаючи пластикову сітку, штукатурку, ґрунтовку та фінішне фарбування. | Щільність мінеральної вати 130-150 кг/м3 і вище, товщина від 50 мм до 100 мм (до наявної товщини утеплювача), коефіцієнт теплопровідності λ10 - 0,040 Вт/(м·К) і вище.включаючи пластикову сітку, штукатурку, ґрунтовку та фінішне фарбування.Зовнішня штукатурка - цементна, внутрішня штукатурка - гіпсова. Покриття ґрунтовкою та 2 шари фарби. Зовнішня фарба на водній основі для зовнішніх стін, внутрішня фарба на водній основі для внутрішніх стін. | m2/м2 | 2780 |  |  |  | 0
| Supply and installation of thermal insulation mineral wool for external walls of buildings, including plastic mesh, plaster, primer and finishing painting. | The density of mineral wool 130-150 kg/m3 or higher, 50 mm to 100 mm thick (to match existing insulation thickness), the thermal conductivity coefficient λ10 - 0.040 W/(m·K) or higher. Exterior plaster to be cement plaster, interior plaster to be gypsum plaster. Primer coating and 2 layers of paint. Water-based exterior paint for the exterior of the walls, interior water-based paint for the interior of the walls.
2.9 | Постачання і влаштування утеплювача перекриття горища чи покрівлі будинку | Мінеральна вата щільністю 35-40 кг/м3 і вище, товщиною 150 мм, захищена пароізоляційною плівкою та гідроізоляцією. Шви пароізоляції необхідно проклеїти двостороннім скотчем | m2/м2 | 3100 |  |  |  | 0
| Supply and installation thermal insulation mineral wool for the ceiling of the attic. | Mineral wool density of 35-40 kg/m3 or higher, 150 mm thick, protected with a wrap vapor barrier and waterproofing. The vapor barrier seams should be sealed with double-sided tape.
2.10 | Поставка та нанесення штукатурки, грунтовки та фінішного фарбування. | Товщина штукатурного покриття повинна відповідати рівню існуючого шару штукатурки (середня товщина 1,5 см, 1 шар). Зовнішня штукатурка - цементна, внутрішня - гіпсова. Грунтовка і 2 шари фарби. Водоемульсійна фарба для зовнішньої обробки стін, внутрішня водоемульсійна фарба для внутрішньої обробки стін. | m2/м2 | 5500 |  |  |  | 0
| Supply materials and manpower for plaster, primer and finishing painting. | Plaster coating thickness to match existing plaster layer level (on average 1.5 cm thickness, 1 layer). Exterior plaster to be cement plaster, interior plaster to be gypsum plaster. Primer coating and 2 layers of paint. Water-based exterior paint for the exterior of the walls, interior water-based paint for the interior of the walls.
2.11 | Ремонт каркасу даху. Постачання і монтаж дерев'яної обрешітки (20 mm x 200 mm) | Обрешітка бути сосна щільністю Р<0,5 (г/см³). Клас C24 згідно з MGB 520001. Обрешітку необхідно обробити засобами для захисту деревини | ml/м2 | 1260 |  |  |  | 0
| Supply and installation wooden lathing (20 mm x 200 mm). | Lathing to be pine of density of P<0.5 (g/cm³). Class C24 according to MGB 520001. Lathing should be treated with wood preservatives.
2.12 | Ремонт каркасу даху. Постачання і монтаж крокв, балок (50 mm by 300 mm). | Брус сосновий щільністю Р<0,5 (г/см³). Клас C24 згідно з MGB 520001. Балки слід обробити засобами для захисту деревини, масляна основа, включаючи розчинник, прозорий, негорючий, щільність 0,9 кг/л (ISO 2811) | m2/м2 | 1260 |  |  |  | 0
| Supply and installation of wooden beams (50 mm by 300 mm). | Beams to be pine of density of P<0.5 (g/cm³). Class C24 according to MGB 520001. Beams to be treated with wood preservatives, oil based, including thinner, transparent (no color), non flamabale, density 0,9kg/l (ISO 2811)
2.13 | Ремонт покрівлі - встановлення безазбестового шифера, з відновленням зовнішнього водовідведення | Безазбестовий хвилястий покрівельний лист (довжина 1750 мм (допускається відхилення +/-15 мм), ширина 1130 мм, товщина 5,8 мм (допускається відхилення +1,0/-0,3 мм), нахлест мінімум 20 см. Цвяхи з шайбою. Згадані кількості відображають поверхню даху, що перекривається, щоб розрахуватись у ціні за одиницю | m2/м2 | 9320 |  |  |  | 0
| Supply and installation of shiffer (corrugated Non-Asbestos Roofing Sheet) with restoration of external drainage | Corrugated non-asbestos roofing sheet (length 1750 mm (+/-15mm deviations allowed), width 1130 mm, thickness 5.8 mm (+1,0/-0,3mm deviations allowed), minimum 20 cm overlap. Nails including washer. Quantities mentioned reflect the roof surface, overlapping to be calculated in the unit price
2.14 | Поставка та монтаж покрівельних металевих оцинкованих листів з ПВХ покриттям (пласких, профільованих, металочерепиця) з відновленням зовнішнього водовідведення | Товщина металу не менше 0,45 мм з полімерним покриттям з вмістом цинку не менше 150 г/м2, нахлест не менше 20 см.Згадані кількості відображають поверхню даху, що перекривається, щоб розрахуватись у ціні за одиницю. Цвяхи з шайбою. | m2/м2 | 3160 |  |  |  | 0
| Supply and installation of PVC-coated galvanized metal sheets (flat, profiled, metal tile) with restoration of external drainage | Metal thickness of at least 0.45 mm with a polymer coating with a zinc content of at least 150 g/m2, minimum 20 cm overlap. Nails inluding washer.
2.15 | Поставка та монтаж ондулінових листів з відновленням зовнішнього водовідведення | Нахлест не менше 20 см.Згадані кількості відображають поверхню даху, що перекривається, щоб розрахуватись у ціні за одиницю | m2/м2 | 1200 |  |  |  | 0
| Supply and installation of onduline sheets with restoration of external drainage | Minimum 20 cm overlap. Quantities mentioned reflect the roof surface, overlapping to be calculated in the unit price
2.16 | Поставка та монтаж бітумної фарби для гідроізоляції. | 0,9 г/см3 при щільності 20°C, температурі спалаху 40°C, час висихання 4-6 годин (залежно від умов сушіння). | m2/м2 | 1480 |  |  |  | 0
| Supply and installation of bitumen paint for waterproofing. | 0.9 g/cm3 at 20°C density, 40°C flashpoint, 4-6 hours drying time (depending on drying conditions).
2.17 | Поставка та монтаж гіпсокартонних плит для стелі. | Плити товщиною 9,5 мм , що встановлюються на наявну металеву або дерев’яну конструкцію. Шліфування та ґрунтування (два шари, Knauf або подібне). Двошарове фарбування білою стійкою до плям фарбою на водній основі. | m2/м2 | 1300 |  |  |  | 0
| Supply and installation of gypsum boards for ceiling. | 9.5 mm thick boards to be installed on existing metal or wooden structure. Sanding and priming (two layers, Knauf or similar). 2 layer painting with white stain-resistant water-based paint.
2.18 | Поставка та монтаж гідроізоляційного бар’єрного полотна, | Нахлест не менше 20 см, 110 PP, вказані кількості - це поверхня даху (нахлест листів враховується в UP)Згадані кількості відображають поверхню даху, що перекривається, щоб розрахуватись у ціні за одиницю, Товщина 0,22 мм, щільність 90; 110 г/кв.м., Клас водонепроникності W2, Міцність (поздовжня/поперечна) 200/190 Н, Максимальна сила розтягування 250\240 Н/50 мм, Стабільність розмірів <2%, Паропроникність 41 г/м2 /24 год. Стійкість до дифузії водяної пари (Sd) 2 м, УФ-стабільність 3 міс | m2/м2 | 1860 |  |  |  | 0
| Supply and install waterproofing barrier sheet | Minimum 20 cm overlap,110 PP, the quantaties mentioned are the roof surface (overlapping of sheets to be considered in the UP).Quantities mentioned reflect the roof surface, overlapping to be calculated in the unit price. Thickness 0.22mm, Density 90; 110 g/sq.m., Water penetration resistance class W2, Strength (longitudinal/transverse) 200/190 N, Maximum tensile force 250\240 N/50 mm, Dimensional stability <2%,,Water vapor permeability 41 g/m2/24 h. Water vapor diffusion resistance (Sd) 2 m, UV stability 3 months
2.19 | Поставка та встановлення пароізоляційного полотна, | Перекриття мінімум 20 см, згадані кількості відображають поверхню даху, перекриття розраховується в ціні за одиницю, товщина 0,22 мм, щільність 90; 110 г/кв.м., Максимальна сила розтягування 220\190 Н/50 мм, Міцність (поздовжня/поперечна) 155/145 Н, Паропроникність 0,09 г/м2/24 год., Опір дифузії водяної пари (Sd) 40 м , УФ-стабільність 3 міс | m2/м2 | 1860 |  |  |  | 0
| Supply and install steam vapor barrier sheet | Minimum 20 cm overlap, Quantities mentioned reflect the roof surface, overlapping to be calculated in the unit price Thickness 0.22mm, Density 90; 110 g/sq.m., Maximum tensile force 220\190 N/50 mm, Strength (longitudinal/transverse) 155/145 N, Water vapor permeability 0.09 g/m2/24 h, Water vapor diffusion resistance (Sd) 40 m, UV stability 3 months
2.20 | Поставка та встановлення зовнішніх дверей, включно з рамою, наличниками, ручкою та замком на п'ять ключів | Стандартний розмір зовнішніх дверей 2000 мм х 800/900 мм з глибиною рами 90 мм і дверного полотна 52 мм. Дверне полотно: сталевий лист мінімальною товщиною 1,3 мм з холоднокатаної сталі. Тепло- та звукоізоляція - мінеральна вата, панель МДФ, ззовні - порошкове фарбування. Включно з монтажною піною між рамою та стіною. Накладка на двері встановлена ​​з одного боку. Замки та фурнітура: включають верхній і нижній замок. Встановлення дверної ручки (алюміній з покриттям), двох несущих петель. При необхідності допускаються відхилення від стандартного розміру без зміни ціни за одиницю. | pc/шт | 444 |  |  |  | 0
| Supply and installation of external doors, including installation foam, frame, trim, handle and lock with five keys. | The standard size of external doors to be 2000 mm x 800/900 mm with a frame depth of 90 mm and a door leaf of 52 mm. The door leaf: steel sheet with a minimum thickness of 1.3 mm from cold-rolled steel. Heat and sound insulation - mineral wool, MDF lining, outside - powder coating. Including installation foam between frame and wall. Door trim installed on one side. Locks and fittings: include a top lock and a bottom lock. Installation of a door handle (coated aluminium), and two bearing hinges. If necessary, deviations from the standard size are allowed without changing the price per unit.
2.21 | Поставка та встановлення міжкімнатних дерев'яних дверей, включно з рамою, накладкою, ручкою та замком на три ключа, монтажна піна. | Конструкція: глухі. Матеріал каркаса: зрощений сосновий брус, додаткові вставки - замкові та петельні балки. Наповнювач: дрібнозернистий. Зовнішнє покриття: плівка ПВХ, середній розмір від 2000 x 600 мм до 2000 x 900 мм з приблизним середнім значенням 2000 х 800 мм. Дверні коробки: МДФ. Накладка на двері встановлена ​​з одного боку. Монтажна піна між рамою та стіною. Дверна ручка металева (сатін),замок. | pc/шт | 880 |  |  |  | 0
| Supply and installation of internal wooden doors, including installation foam, frame, trim, handle and lock with three keys. | Structure: blind. Frame material: spliced pine timber, additional inserts - lock and hinge beams. Filler: fine-graned. External coating: PVC film, size from 2000 x 600mm to 2000 x 900mm with an estimated average of 2000 x 800 mm. Door frames: MDF. Door trim installed on one side. Including installation foam between frame and wall. Door handle (coated aluminium) on the socket, with lock.
2.22 | Постачання і монтаж проводки кабелем 3*1,5 та 3*2,5 ВВГнГ, з витратними матеріалами | Кабель для монтажу в ПВХ-канал/труба з кріпленням на стіну, | lm/мп | 560 |  |  |  | 0
| Supply and installation electrical wiring with a cable of 3*1.5 and 3*2.5 NYY-O. | Cable to be installed within PVC channel on walls.
2.23 | Поставка та монтаж подвійних електричних розеток та подвійних вимикачів. | Пластикові розетки та вимикачі, включаючи підключення до існуючої електропроводки | lm/мп | 420 |  |  |  | 0
| Supply and installation of double electrical sockets and double switches. | Plastic sockets and switches, including connection to existing wiring
2.24 | Поставка та монтаж дротяної розподільної коробки. | Включаючи підключення до наявної електропроводки. | pc/шт | 140 |  |  |  | 0
| Supply and installation of a wire distribution box. | Including connection to existing wiring.
2.25 | Постачання і монтаж автоматичного вимикача від 6 до 16 А і електричного щита . | Автоматичний вимикач ABB, Schneider Electric, Merlin Gerin або аналогічний відповідної якості , 2 розчіплювача - тепловий та електромагнітний. Електрична стійкість: 4000 циклів. Механічна стійкість: 10 000 циклів. Робоча температура: від -25 до +60 °C. Включаючи підключення до наявної електропроводки. | pc/шт | 56 |  |  |  | 0
| Supply and installation of a circuit breaker box (plastic), including circuit breakers from 6 to 16 A. | Automatic switch ABB, Schneider Electric, Merlin Gerin brands similar or equivalent quality, 2 releases - thermal and electromagnetic. Electrical durability: 4,000 cycles. Mechanical durability: 10,000 cycles. Operating temperature: -25 to +60 °C. Including connection to existing wiring.
2.26 | Поставка та монтаж труб ППР для холодного та гарячого водопостачання. | FV-Plast. WAVIN Ekoplastik, VALTEC або аналогічний відповідної якості, діаметром від 16 мм до 20 мм, з необхідною фурнітурою. Фурнітура з нержавіючої сталі або бронзи. | lm/мп | 420 |  |  |  | 0
| Supply and installation of PPr pipes for cold and hot water supply. | FV-Plast. WAVIN Ekoplastik , VALTEC brands similar or equivalent quality,, 16 mm to 20 mm in diameter, with the necessary fittings .Fittings of stainless steel or bronze.
2.27 | Постачання і монтаж опалювальної ППР труби | FV-Plast. WAVIN Ekoplastik, VALTEC або аналогічний відповідної якості, діаметром від 16 мм до 20 мм, з необхідною фурнітурою. Фурнітура з нержавіючої сталі або бронзи. | lm/мп | 0 |  |  |  | 0
| Supply and installation of PPr heating pipes. | FV-Plast. WAVIN Ekoplastik, VALTEC brands similar or equivalent quality , 16 mm to 20 mm in diameter, with the necessary fittings. Fittings of stainless steel or bronze.
2.28 | Постачання і монтаж кухонної мийки | Мийка з нержавіючої сталі, прямокутної форми, довжина від 51 см до 70 см і ширина від 50 см до 59 см. Кран з нержавіючої сталі . | pc/шт | 0 |  |  |  | 0
| Supply and installation a kitchen sink, faucet, including fittings. | Stainless steel sink, rectangular shape, length from 51 cm to 70 cm and width from 50 cm to 59 cm. Stainless steel faucet.
2.29 | Поставка та монтаж умивальника зі змішувачем та сифоном з підключенням до водопроводу та каналізації. | Раковина керамічна, вбудована, змішувач і сифон RAVAK, Grohe, WELLE або аналогічний відповідної якості, бронза або нержавіюча сталь. | pc/шт | 0 |  |  |  | 0
| Supply and installation of washing basin with mixer and sifon, including connection to the water supply and sewage pipes. | Ceramic basin, built-in, RAVAK, Grohe, WELLE brands similar or equivalent quality,bronze or stainless steel mixer and sifon.
2.30 | Поставка та монтаж сталевої ванни зі змішувачем, з підключенням до водопроводу та каналізації. | Монтаж сталевої ванни 1500, 1600, 1700 мм, в тому числі зі змішувачеm RAVAK, Grohe, WELLE або аналогічний відповідної якості бронза або нержавіюча сталь. | pc/шт | 0 |  |  |  | 0
| Supply and installation a steel bathtub including mixer, including connection to the water supply and sewage pipes. | Installation of a steel bathtub of 1500, 1600, and 1700 mm, including RAVAK, Grohe, WELLE brands similar or equivalent quality bronze or stainless steel mixer.
2.31 | Поставка та монтаж компактного унітазу з сидінням та кришкою та підключення до водопровідної та каналізаційної труб. | Керамічний унітаз Cercanit, RAVAK, KOLO або аналогічний відповідної якості. | pc/шт | 0 |  |  |  | 0
| Supply and installation of a compact toilet bowl, including seat and lid, and connection to the water supply and sewage pipes. | Cercanit, RAVAK, KOLO ceramic toilet bowl brands similar or equivalent quality.
2.32 | Поставка та монтаж водонагрівача до 50 літрів, сухий тен, з підключенням до електрики та системи водопостачання. | Водонагрівач ATLANTIC, Electrolux, Gorenje або аналогічний відповідної якості, 1,5 кВт або вище, з байпасним клапаном від перегріву, захист від замерзання, включаючи пусконалагоджувальні випробування. | pc/шт | 28 |  |  |  | 0
| Supply and installation of water heater of up to 50 liters dry ten, including connection to electricity and water supply system. | ATLANTIC, Electrolux, Gorenje water heater brands similar or equivalent quality, 1,5 KW or higher, with overheating bypass valve, freeze safety, including comissioning test, display type: analog or digital
2.33 | Поставка та монтаж сталевого радіатора з ручним терморегулятором | Радіатор металевий CORADO, KERMI, EUROPRODUCT або аналогічний відповідної якості, білий, довжина 600 мм та 800 мм. | pc/шт | 56 |  |  |  | 0
| Supply and installation of steel radiator, including manual heat regulator. | CORADO, KERMI, EUROPRODUCT brands similar or equivalent quality metallic radiator, white, 600 mm and 800 mm length.
2.34 | Поставка та монтаж сталевого радіатора з ручним терморегулятором | Радіатор металевий CORADO, KERMI, EUROPRODUCT або аналогічний відповідної якості , білий, довжина 1000 мм і 1200 мм. | pc/шт | 56 |  |  |  | 0
| Supply and installation of steel radiator, including manual heat regulator. | CORADO, KERMI, EUROPRODUCT brands similar or equivalent quality metallic radiator, white, 1000 mm and 1200 mm length.
2.35 | Поставка та монтаж 1-секційного біметалевого радіатора, включаючи ручний регулятор тепла. | Біметалічний радіатор Thermo , KOER, Italclima або аналогічний відповідної якості, білий, розмір 1 секції: висота 500 мм, довжина 800 мм | pc/шт | 560 |  |  |  | 0
| Supply and installation of 1 section bimetallic radiator, including manual heat regulator. | Thermo , KOER, Italclima bimetallic radiator brands similar or equivalent quality , white, dimension of 1 section: height 500mm, length 800mm
2.36 | Постачання і монтаж прихованої проводки кабелем 3*1,5 та 3*2,5 ВВГнГ, в штробі з витратними матеріалами з наступним відновленням поврхні стін | Кабель для монтажу в штробі з витратними матеріалами з наступним відновленням поврхні стін. | lm/мп | 560 |  |  |  | 0
| Supply and installation of wall mountes cable wiring with 3*1.5 and 3*2.5 VVGnG cables, in a strobe with consumables, followed by restoration of the wall surface | Cable for installation in the strobe with consumables and restoration of the wall surface
Total for lot 2 / Всього лот 2 | [7 empty] | 0
Total Price / Загальна вартість | [8 empty] | 0
Additional comments to bidders /Додаткові коментарі: |  |  |  |  | Company Name /Назва компанії:
Contact Person /Контактна особа:
[5 empty] | Address / Адреса: |  |  | Phone number / Номер телефону:
[5 empty] | Email Address /Адреса електронної пошти: |  |  | Date /Дата:
Signed by a duly authorized company representative /Підписано належним чином уповноваженим представником компанії:
Title / Посада:
Print Name / ПІБ:
Stamp of company /Печатка компанії
DRC to complete / Заповнює ДСБ |  |  |  |  | Bidder to complete / Заповнює участнк
Max. completion time required (days after contract signature) /Макс. необхідний час виконання (днів після підписання контракту): |  |  | According to the agreed Work Schedule of the respective Work Order / Згідно з узгодженим Графіком робіт відповідного Замовлення на виконання робіт |  | Completion time offered (days after contract signature) / Пропонований термін виконання (днів після підписання контракту):
Place of the execution of works /Місце виконання робіт: |  |  | Mykolaiv, Ukraine / Миколаїв, Україна |  | Place of works execution/Місце виконання робіт:
Minimum bid validity period required /Необхідний мінімальний термін дії пропозиції: |  |  | 60 days / 60 днів |  | Bid validity period offfered /Пропонований термін дії пропозиції:
Currency of Tender /Валюта тендеру: |  |  | UAH /USD |  | Currency of Bid /Валюта пропозиції:
Company Name /Назва компанії:
Signed by a duly authorized company representative /Підписано належним чином уповноваженим представником компанії:
Title /Посада:
Date / Дата:
Print Name /ПІБ:
Stamp of company /Печатка компанії

## Financial Bid_Sumy
|  | Sumy - 450 Shelters / Суми - 450 будівель RFP reference number: RFP-UKR-2023-016 | [6 empty] | Annex A.4 Financial Bid / Додаток А.4 Фінансова пропозиція
DRC to complete (don't change)/ Заповнюється ДРБ (не змінювати) |  |  |  |  | Bidder to complete / Заповнюється учасником
# | Line Item / Найменування робіт | Specification / Специфікація | Unit of Measurement / одиниця виміру | Planned quantity for 450 shelters (could be distributed among several suppliers, could be changed) Запланована кількість для 450 будівель (може бути розподілено між кількома постачальниками, може бути змінено) | Quantity offered /Пропонована кількість | Unit Price without VAT if applicable / Ціна пропозиції без ПДВ, якщо застосовується | Bid currency / Валюта пропозиції | Total without VAT if applicable/ Загальна вартість без ПДВ, якщо застосовується | Lead time, days / Термін надання послуг, днів
All works to be executed according to Ukranian construction norms and standards, and include accessories and fittings as required. Materials to comply with DSTU B applicable norm in current version, transportation should be carried out in accordance with DBN G.1-4-95. Всі роботи повинні бути виконані відповідно до українських будівельних норм і стандартів, а також включати необхідні аксесуари та фурнітуру. Матеріали повинні відповідати чинній нормі ДСТУ у чинній редакції, транспортування здійснювати згідно з ДБН Г.1-4-95.
ЛОТ 1. Вікна багатоквартирних будинків, інфраструктурних обє'ктів/LOT 1. Windows multi-story buildings, infrastructure buildings and houses
1.1 | Демонтаж пошкоджених конструкцій(вікна, двері, скло) завантаження та вивезення будівельного сміття на офіційне сміттєзвалище. | Прибирання, завантаження та вивезення сміття необхідно проводити відповідно до порядку поводження з відходами (порядок утилізації іх визначається статтею 351. Закону УКРАЇНИ Про відходи). | m3/м3 | 1560 |  |  |  | 0
| Dismantling of damaged windows/PVC doors, and/or broken glass from windows/doors, including loading, and removal of debris, and transporting to an official dumping site. | Cleaning, loading, and removal of debris must be carried out in accordance with the waste management procedure (as determined by Article 351 of the Law of Ukraine on Waste)
1.2 | Постачання та встановлення металопластікового вікна ПВХ, двокамерний склопакет, включаючи ручку, монтажну піну між рамою та стіною, та оштукатурювання наружних та внутріщніх відкосів цементною (зовні) штукатуркою та гіпсовою всередені , грунтовку та фінішне фарбування. | Двокамерний склопакет, товщина скла 4 мм із формулою не нижче 4/10Ar/4/10Ar/4і (з енергозберігаючим покриттям), товщина склопакета мінімум 32 мм. Опір теплопередачі (величина R) має бути вищим 0,75 м2К/Вт. Матеріалом ручки є алюміній або алюмінієвий сплав. Зовнішня штукатурка - цементна, внутрішня - гіпсова. Грунтовка і 2 шари фарби. Водоемульсійна фарба для зовнішньої обробки стін, внутрішня фарба на водній основі для внутрішньої обробки стін металопластикова рама вікна – 5-6 камерний профіль (70 см) білого кольору, товщина армуючого профілю 1,3 мм і більше. і товщиною робочої поверхні більше 1,8 мм, обладнана москітною сіткою не менше 1 шт. на вікно. Поворотно-поворотна фурнітура виробництва MAKO, ROTO, SIEGENIA або аналогічна відповідної якості. Відлив товщиною не менше 0,35 мм з білим полімерним покриттям робочої поверхні. Підвіконня із міцного матеріалу, колір білий, товщина стінки робочої поверхні – понад 1,8 мм.Матеріалом ручки є алюміній або алюмінієвий сплав. Зовнішня штукатурка - цементна, внутрішня - гіпсова. Грунтовка і 2 шари фарби. Водоемульсійна фарба для зовнішньої обробки стін, внутрішня фарба на водній основі для внутрішньої обробки стін | m2/м2 | 690 |  |  |  | 0
| Supply and installation of a reinforced UPVC single-shutter window, triple-glazed, including handle, Including installation foam between frame and wall, and including plastering the edges by cement plaster 1:3 or gypsum, primer and finishing painting. | Triple-glazed window, the thickness of the glass is 4 mm with the formula of no less than 4/10Ar/4/10Ar/4і (with energy-saving coating), the thickness of the tripple-glazed window is at least 32 mm. Heat transfer resistance (R-value) must be higher than 0.75 m2K/W metal-plastic window frame. 5-6 chamber. white profile (70 mm), reinforcing profile thickness 1.3 mm or more and the thickness of the working surface to be more than 1.8 mm, equipped with a mosquito net. Tilt-and-turn fittings, made by MAKO, ROTO, SIEGENIA similar or eqivalent quality. Drip molding with a thickness of at least 0.35 mm with a white polymer coating of the working surface. Handle material to be Aluminum or Aluminum Alloy Exterior plaster to be cement plaster, interior plaster to be gypsum plaster. Primer coating and 2 layers of paint. Water-based exterior paint for the exterior of the walls, interior water-based paint for the interior of the walls
1.3 | Постачання та встановлення металопластікового вікна ПВХ, однокамерний склопакет, включаючи ручку, монтажну піну між рамою та стіною, та оштукатурювання наружних та внутріщніх відкосів цементною (зовні) штукатуркою та гіпсовою всередені , грунтовку та фінішне фарбування. | Однокамерний склопакет, товщина скла 4 мм із формулою не нижче 4/16Ar/4i (з енергозберігаючим покриттям), товщина склопакета мінімум 24 мм. Опір теплопередачі (величина R) має бути вищим 0,75 м2К/Вт металопластикова рама вікна – 5-6 камерний профіль (70 см) білого кольору, товщина армуючого профілю 1,3 мм і більше. і товщиною робочої поверхні більше 1,8 мм, обладнана москітною сіткою не менше 1 шт. на вікно. Поворотно-поворотна фурнітура виробництва MAKO, ROTO, SIEGENIA або аналогічна відповідної якості. Крапельниця товщиною не менше 0,35 мм з білим полімерним покриттям робочої поверхні. Відлив завтовшки не менше 0,35 мм з білим полімерним покриттям робочої поверхні Підвіконня із міцного матеріалу, колір білий, товщина стінки робочої поверхні – понад 1,8 мм. Матеріалом ручки є алюміній або алюмінієвий сплав. Зовнішня штукатурка - цементна, внутрішня - гіпсова. Грунтовка і 2 шари фарби. Водоемульсійна фарба для зовнішньої обробки стін, внутрішня фарба на водній основі для внутрішньої обробки стін | m2/м2 | 30 |  |  |  | 0
| Supply and installation of a reinforced UPVC single-shutter window,double-glazed, including handle, Including installation foam between frame and wall and including plastering the edges by cement plaster 1:3 or gypsum, primer and finishing painting. | Double-glazed window, the thickness of the glass is 4 mm with the formula of no less than 4/10Ar/4/10Ar/4і (with energy-saving coating), the thickness of the tripple-glazed window is at least 24 mm. Heat transfer resistance (R-value) must be higher than 0.75 m2K/W metal-plastic window frame. 5-6 chamber. white profile (70 mm), reinforcing profile thickness 1.3 mm or more and the thickness of the working surface to be more than 1.8 mm, equipped with a mosquito net. Tilt-and-turn fittings, made by MAKO, ROTO, SIEGENIA similar or eqivalent quality. Drip molding with a thickness of at least 0.35 mm with a white polymer coating of the working surface. Handle material to be Aluminum or Aluminum Alloy. Exterior plaster to be cement plaster, interior plaster to be gypsum plaster. Primer coating and 2 layers of paint. Water-based exterior paint for the exterior of the walls, interior water-based paint for the interior of the walls
1.4 | Постачання та встановлення металопластікового вікна ПВХ,вікно двостулкове (одна відкрита, одна глуха) двокамерний склопакет, включаючи ручку, монтажну піну між рамою та стіною, та оштукатурювання наружних та внутріщніх відкосів цементною (зовні) штукатуркою та гіпсовою всередені , грунтовку та фінішне фарбування. | Двокамерний склопакет, товщина скла 4 мм із формулою не нижче 4/10Ar/4/10Ar/4і (з енергозберігаючим покриттям), товщина склопакета мінімум 32 мм. Опір теплопередачі (величина R) має бути вищим 0,75 м2К/Вт металопластикова рама вікна – 5-6 камерний профіль (70 см) білого кольору, товщина армуючого профілю 1,3 мм і більше. і товщиною робочої поверхні більше 1,8 мм, обладнана москітною сіткою не менше 1 шт. на вікно. Поворотно-поворотна фурнітура виробництва MAKO, ROTO, SIEGENIA або аналогічна відповідної якості. Відлив товщиною не менше 0,35 мм з білим полімерним покриттям робочої поверхні. Підвіконня із міцного матеріалу, колір білий, товщина стінки робочої поверхні – понад 1,8 мм. Матеріалом ручки є алюміній або алюмінієвий сплав. Зовнішня штукатурка - цементна, внутрішня - гіпсова. Грунтовка і 2 шари фарби. Водоемульсійна фарба для зовнішньої обробки стін, внутрішня фарба на водній основі для внутрішньої обробки стін | m2/м2 | 1220 |  |  |  | 0
| Supply and installation of a reinforced UPVC double-shutter window (one open, one blind), triple-glazed, including handle, including installation foam between frame and wall and including plastering the edges by cement plaster 1:3 or gypsum, primer and finishing painting. | Triple-glazed window, the thickness of the glass is 4 mm with the formula of no less than 4/10Ar/4/10Ar/4і (with energy-saving coating) (any standard?), the thickness of the tripple-glazed window is at least 32 mm. Heat transfer resistance (R-value) must be higher than 0.75 m2K/W metal-plastic window frame. 5-6 chamber. white profile (70 mm), reinforcing profile thickness 1.3 mm or more and the thickness of the working surface to be more than 1.8 mm, equipped with a mosquito net, at least 1 piece per window. Tilt-and-turn fittings, made by MAKO, ROTO, SIEGENIA similar or eqivalent quality. Drip molding with a thickness of at least 0.35 mm with a white polymer coating of the working surface. (indicate ISO standards) Handle material to be Aluminum or Aluminum Alloy Exterior plaster to be cement plaster, interior plaster to be gypsum plaster. Primer coating and 2 layers of paint. Water-based exterior paint for the exterior of the walls, interior water-based paint for the interior of the walls
1.5 | Постачання та встановлення металопластікового вікна ПВХ,вікно двостулкове (одна відкрита, одна глуха) однокамерний склопакет, включаючи ручку, монтажну піну між рамою та стіною, та оштукатурювання наружних та внутріщніх відкосів цементною (зовні) штукатуркою та гіпсовою всередені , грунтовку та фінішне фарбування. | Однокамерний склопакет, товщина скла 4 мм із формулою не нижче 4/16Ar/4i (з енергозберігаючим покриттям), товщина склопакета мінімум 24 мм. Опір теплопередачі (величина R) має бути вищим 0,75 м2К/Вт металопластикова рама вікна – 5-6 камерний профіль (70 см) білого кольору, товщина армуючого профілю 1,3 мм і більше. і товщиною робочої поверхні більше 1,8 мм, обладнана москітною сіткою не менше 1 шт. на вікно. Поворотно-поворотна фурнітура виробництва MAKO, ROTO, SIEGENIA або аналогічна відповідної якості. Крапельниця товщиною не менше 0,35 мм з білим полімерним покриттям робочої поверхні. Відлив завтовшки не менше 0,35 мм з білим полімерним покриттям робочої поверхні Підвіконня із міцного матеріалу, колір білий, товщина стінки робочої поверхні – понад 1,8 мм. Матеріалом ручки є алюміній або алюмінієвий сплав. Зовнішня штукатурка - цементна, внутрішня - гіпсова. Грунтовка і 2 шари фарби. Водоемульсійна фарба для зовнішньої обробки стін, внутрішня фарба на водній основі для внутрішньої обробки стін | m2/м2 | 200 |  |  |  | 0
| Supply and installation of a reinforced UPVC double-shutter window (one open, one blind), double-glazed, including handle, including installation foam between frame and wall and including plastering the edges by cement plaster 1:3 or gypsum, primer and finishing painting. | Double-glazed window, the thickness of the glass is 4 mm with the formula of no less than 4/10Ar/4/10Ar/4і (with energy-saving coating), the thickness of the tripple-glazed window is at least 24 mm. Heat transfer resistance (R-value) must be higher than 0.75 m2K/W metal-plastic window frame. 5-6 chamber. white profile (70 mm), reinforcing profile thickness 1.3 mm or more and the thickness of the working surface to be more than 1.8 mm, equipped with a mosquito net, at least 1 piece per window. Tilt-and-turn fittings, made by MAKO, ROTO, SIEGENIA similar similar or eqivalent quality. Drip molding with a thickness of at least 0.35 mm with a white polymer coating of the working surface. Handle material to be Aluminum or Aluminum Alloy. Exterior plaster to be cement plaster, interior plaster to be gypsum plaster. Primer coating and 2 layers of paint. Water-based exterior paint for the exterior of the walls, interior water-based paint for the interior of the walls
1.6 | Заміна (постачання, демонтаж, монтаж) однокамерного склопакета | Однокамерний склопакет з формулою 4/16Ar/4i (з енергозберігаючим покриттям), товщина склопакета може становити 24, 26, 28 мм; опір теплопередачі (величина R) має бути вище 0,75 м2К/Вт. | m2/м2 | 385 |  |  |  | 0
| Supply and installation of glass for existing double-glazed windows. | Double-glazed insulated window with the formula of 4/16Ar/4i (with energy-saving coating), the unit thickness could be 24, 26, 28 mm; heat transfer resistance (R-value) must be higher than 0.75 m2K/W.
1.7 | Заміна (постачання, демонтаж, монтаж) двокамерного склопакета | Двокамерний склопакет 4/10Ar/4/10Ar/4і (з енергозберігаючим покриттям), товщина склопакета може становити 32, 40, 46 мм опір теплопередачі (величина R) має бути вище 0,75 м2К/Вт. | m2/м2 | 870 |  |  |  | 0
| Supply and installation of glass for existing triple-glazed windows. | Tripple-glazed insulated window with the 4/10Ar/4/10Ar/4і formula (with energy-saving coating), the unit thickness could be 32, 40, 46 mm; heat transfer resistance (R-value) must be higher than 0.75 m2K/W.
1.8 | Постачання і установка металевих оцинкованих відливів з ПВХ покриттям | Ширина 250 мм; | lm/мп | 2760 |  |  |  | 0
| Supply and installation of outer seels galvanized with PVC coating | Width of 250 mm;
1.9 | Виготовлення віконних укосів (внутрішні та зовнішні), включаючи всі матеріали, ґрунтовку та фарбування. | Ширина 100 - 600 мм, внутрішні та зовнішні, грунтовка, фарбування - біла фарба на водній основі, 2 шари. Зовнішня штукатурка - цементна, внутрішня - гіпсова. Водоемульсійна фарба для зовнішнього фарбування стін, внутрішня водоемульсійна фарба для внутрішньої обробки стін. Примітка: ціна вказана за м2 | m2/м2 | 950 |  |  |  | 0
| Provide materials and manpower to fabricate window slopes (inside and outside), including primer and painting. | The width should be 100-600 mm, mortar on the exterior and plaster on the interior, primer and water-based white paint, 2 layers. Exterior plaster to be cement plaster, interior plaster to be gypsum plaster. Primer coating and 2 layers of paint. Water-based exterior paint for the exterior of the walls, interior water-based paint for the interior of the walls. Note: unit price is per m2
1.10 | Надання матеріалів та робочої сили для виконання дрібного ремонту та регулювання вікон | У тому числі заміна фурнітури та інших елементів конструкції вікон | pc/шт | 740 |  |  |  | 0
| Provide materials and manpower to execute minor window repairs and window adjustments | Including the replacement of fittings and other structural elements.
1.11 | Поставка та встановлення металопластікових дверей ПВХ , склопакет, з ручкою, замком та 3 ключами | Двері з склопакетом, Поворотно-поворотна фурнітура виробництва MAKO, ROTO, SIEGENIA або аналогічна відповідної якості. Товщина скла 4 мм з формулою не менше 4/10Ar/4/10Ar/4і (з енергозберігаючим покриттям), товщина склопакета не менше 32 мм. Опір теплопередачі (R-значення) має бути вищим за 0,75 м2K/Вт. металопластикова віконна рама. 5-6 камерний. білий профіль (70 мм), товщина армуючого профілю 1,3 мм і більше і товщина робочої поверхні більше 1,8 мм. Матеріалом ручки алюміній або алюмінієвий сплав | m2/м2 | 498 |  |  |  | 0
| Supply and installation of double-glazed reinforced UPVC door, including handle, lock and 3 keys | Double-glazed door, Tilt-and-turn fittings, made by MAKO, ROTO, SIEGENIA similar similar or eqivalent quality. The thickness of the glass is 4 mm with the formula of no less than 4/10Ar/4/10Ar/4і (with energy-saving coating), the thickness of the tripple-glazed window is at least 32 mm. Heat transfer resistance (R-value) must be higher than 0.75 m2K/W. metal-plastic window frame. 5-6 chamber. white profile (70 mm), reinforcing profile thickness 1.3 mm or more and the thickness of the working surface to be more than 1.8 mm. Handle material to be Aluminum or Aluminum Alloy.
Total for lot 1 / Всього лот 1 | [7 empty] | 0
ЛОТ 2. Бетонні, кладочні роботи, ремонт металоконструкцій/ LOT 2. Concrete, masonry works, metal structure repairs, roofing, doors, electrical repairs, and plumbing and sanitary works.
2.1 | Демонтаж пошкоджених конструкцій та будівельного сміття, завантаження та вивезення будівельного сміття на офіційне сміттєзвалище. Азбестовмісні матеріали необхідно вивезти на відвідені для них сміттєзвалища, надавши квитанцію ДРБ. | Прибирання, завантаження та вивезення сміття необхідно проводити відповідно до порядку поводження з відходами (порядок утилізації іх визначається статтею 351. Закону УКРАЇНИ Про відходи). | m3/м3 | 210 |  |  |  | 0
| Dismantling of damaged structures and items, loading, and removal of debris, and transporting to an official dumping site. Asbestos contaminated material to be dumped at specialized dumping sites, and a receipt must be presented to DRC. | Cleaning, loading, and removal of debris must be carried out in accordance with the waste management procedure (as determined by Article 351 of the Law of Ukraine on Waste).
2.2 | Постачання матеріалів і робочої сили для ремонту стін із повнотілої або порожнистої глиняної цегли , включаючи підготовчі роботи та розчин. | Звичайна керамічна або силікатна, повнотіла або пустотіла цегла стандартних розмірів, розмірами максимально наближена до наявної в пошкодженій конструкції, механічна міцність N > 100 | m3/м3 | 127 |  |  |  | 0
| Supply materials and manpower for wall repair with solid or hollow clay bricks , including preparation work and mortar | Ordinary ceramic or silicate, solid or hollow brick of standard sizes, dimension as close as possible to the existing one in the damaged structure, mechanical strength N > 100
2.3 | Поставка матеріалів і робочої сили для ремонту стін з газобетонних блоків D 500 стандартних розмірів, включаючи підготовчі роботи і розчин. | Газобетон стандартних розмірів і максимально наближений до наявного в пошкодженій конструкції,механічна міцність D 500 (B 1,5-B z.5). | m3/м3 | 293 |  |  |  | 0
| Supply materials and manpower for wall repair with aerated concrete blocks D 500 of standard sizes, including preparation work and mortar | Aerated concrete of standard sizes and as close as possible to the existing one in the damaged structure, mechanical strength D 500 (B 1,5-B 3,5)
2.4 | Постачання матеріалів та робочої сили для заливки залізобетонних перемичок, фундаментів, колон, кільцевих балок та/або відмостив, включаючи підготовчі роботи, опалубку, арматуру та стремена. У вартість входить покриття бетонних елементів ковдрою та витримка не менше семи днів. | Клас бетону С 20/25, Марка бетону M350, арматура 8 - 16 мм. Мінімальна товщина бетонного покриття: 2,5 см. | m3/м3 | 220 |  |  |  | 0
| Supply materials and manpower for casting reinforced concrete lintels, foundations, columns, ring beam and/or blind areas, including preparation work, formwork, rebars and stirrups. The price includes covering concrete elements with blanket, and curing by water for at least seven days. | Concrete grade С 20/25; concrete type M350. Rebar with a diameter of 8 mm to 16 mm. Minimum concrete cover: 2,5 cm.
2.5 | Постачання матеріалів та робочої сили для виготовлення армованої стяжки підлоги товщиною 6-80 мм з використанням металевої сітки в якості арматури. | з використанням цементно-піщаної або готової сухої суміші, металевої сітки діаметром від 3 мм до 4 мм, з клітинкою 100х100 мм. | m2/м2 | 1180 |  |  |  | 0
| Supply materials and manpower to fabricate a reinforced floor screed with 6-80 mm thickness, using metal mesh as reinforcement. | Screed to be fabricated using cement-sand or ready-to-use dry mixture, metal mesh with a diameter of 3 mm to 4 mm, with a cell of 100x100 mm.
2.6 | Постачання матеріалів та робочої сили для виготовлення основи підлоги з використанням самовирівнювальної суміші. | Товщина самовирівнювальної суміші повинна відповідати наявному рівню підлоги (в середньому 3 мм) | m2/м2 | 1180 |  |  |  | 0
| Supply materials and manpower to fabricate a floor base using a self-leveling compound. | Thickness of self-leveling compound to match existing floor levels (average of 3 mm).
2.7 | Постачання матеріалів та робочої сили для дрібних зварювальних робіт. | Для ремонту пошкоджених металевих частин / арматури перемичок, колон, балок та інших металевих конструкцій | kg/кг | 3650 |  |  |  | 0
| Supply materials and manpower for minor welding works | To repair damaged metal parts/reinforcement of lintels, columns, beams, and other metal structures.
2.8 | Постачання і монтаж теплоізоляції зовнішніх конструкцій будинків з використанням мінеральної вати включаючи пластикову сітку, штукатурку, ґрунтовку та фінішне фарбування. | Щільність мінеральної вати 130-150 кг/м3 і вище, товщина від 50 мм до 100 мм (до наявної товщини утеплювача), коефіцієнт теплопровідності λ10 - 0,040 Вт/(м·К) і вище.включаючи пластикову сітку, штукатурку, ґрунтовку та фінішне фарбування.Зовнішня штукатурка - цементна, внутрішня штукатурка - гіпсова. Покриття ґрунтовкою та 2 шари фарби. Зовнішня фарба на водній основі для зовнішніх стін, внутрішня фарба на водній основі для внутрішніх стін. | m2/м2 | 3460 |  |  |  | 0
| Supply and installation of thermal insulation mineral wool for external walls of buildings, including plastic mesh, plaster, primer and finishing painting. | The density of mineral wool 130-150 kg/m3 or higher, 50 mm to 100 mm thick (to match existing insulation thickness), the thermal conductivity coefficient λ10 - 0.040 W/(m·K) or higher. Exterior plaster to be cement plaster, interior plaster to be gypsum plaster. Primer coating and 2 layers of paint. Water-based exterior paint for the exterior of the walls, interior water-based paint for the interior of the walls.
2.9 | Постачання і влаштування утеплювача перекриття горища чи покрівлі будинку | Мінеральна вата щільністю 35-40 кг/м3 і вище, товщиною 150 мм, захищена пароізоляційною плівкою та гідроізоляцією. Шви пароізоляції необхідно проклеїти двостороннім скотчем | m2/м2 | 860 |  |  |  | 0
| Supply and installation thermal insulation mineral wool for the ceiling of the attic. | Mineral wool density of 35-40 kg/m3 or higher, 150 mm thick, protected with a wrap vapor barrier and waterproofing. The vapor barrier seams should be sealed with double-sided tape.
2.10 | Поставка та нанесення штукатурки, грунтовки та фінішного фарбування. | Товщина штукатурного покриття повинна відповідати рівню існуючого шару штукатурки (середня товщина 1,5 см, 1 шар). Зовнішня штукатурка - цементна, внутрішня - гіпсова. Грунтовка і 2 шари фарби. Водоемульсійна фарба для зовнішньої обробки стін, внутрішня водоемульсійна фарба для внутрішньої обробки стін. | m2/м2 | 3620 |  |  |  | 0
| Supply materials and manpower for plaster, primer and finishing painting. | Plaster coating thickness to match existing plaster layer level (on average 1.5 cm thickness, 1 layer). Exterior plaster to be cement plaster, interior plaster to be gypsum plaster. Primer coating and 2 layers of paint. Water-based exterior paint for the exterior of the walls, interior water-based paint for the interior of the walls.
2.11 | Ремонт каркасу даху. Постачання і монтаж дерев'яної обрешітки (20 mm x 200 mm) | Обрешітка бути сосна щільністю Р<0,5 (г/см³). Клас C24 згідно з MGB 520001. Обрешітку необхідно обробити засобами для захисту деревини | ml/м2 | 3200 |  |  |  | 0
| Supply and installation wooden lathing (20 mm x 200 mm). | Lathing to be pine of density of P<0.5 (g/cm³). Class C24 according to MGB 520001. Lathing should be treated with wood preservatives.
2.12 | Ремонт каркасу даху. Постачання і монтаж крокв, балок (50 mm by 300 mm). | Брус сосновий щільністю Р<0,5 (г/см³). Клас C24 згідно з MGB 520001. Балки слід обробити засобами для захисту деревини, масляна основа, включаючи розчинник, прозорий, негорючий, щільність 0,9 кг/л (ISO 2811) | m2/м2 | 3200 |  |  |  | 0
| Supply and installation of wooden beams (50 mm by 300 mm). | Beams to be pine of density of P<0.5 (g/cm³). Class C24 according to MGB 520001. Beams to be treated with wood preservatives, oil based, including thinner, transparent (no color), non flamabale, density 0,9kg/l (ISO 2811)
2.13 | Ремонт покрівлі - встановлення безазбестового шифера, з відновленням зовнішнього водовідведення | Безазбестовий хвилястий покрівельний лист (довжина 1750 мм (допускається відхилення +/-15 мм), ширина 1130 мм, товщина 5,8 мм (допускається відхилення +1,0/-0,3 мм), нахлест мінімум 20 см. Цвяхи з шайбою. Згадані кількості відображають поверхню даху, що перекривається, щоб розрахуватись у ціні за одиницю | m2/м2 | 27960 |  |  |  | 0
| Supply and installation of shiffer (corrugated Non-Asbestos Roofing Sheet) with restoration of external drainage | Corrugated non-asbestos roofing sheet (length 1750 mm (+/-15mm deviations allowed), width 1130 mm, thickness 5.8 mm (+1,0/-0,3mm deviations allowed), minimum 20 cm overlap. Nails including washer. Quantities mentioned reflect the roof surface, overlapping to be calculated in the unit price
2.14 | Поставка та монтаж покрівельних металевих оцинкованих листів з ПВХ покриттям (пласких, профільованих, металочерепиця) з відновленням зовнішнього водовідведення | Товщина металу не менше 0,45 мм з полімерним покриттям з вмістом цинку не менше 150 г/м2, нахлест не менше 20 см.Згадані кількості відображають поверхню даху, що перекривається, щоб розрахуватись у ціні за одиницю. Цвяхи з шайбою. | m2/м2 | 6660 |  |  |  | 0
| Supply and installation of PVC-coated galvanized metal sheets (flat, profiled, metal tile) with restoration of external drainage | Metal thickness of at least 0.45 mm with a polymer coating with a zinc content of at least 150 g/m2, minimum 20 cm overlap. Nails inluding washer.
2.15 | Поставка та монтаж ондулінових листів з відновленням зовнішнього водовідведення | Нахлест не менше 20 см.Згадані кількості відображають поверхню даху, що перекривається, щоб розрахуватись у ціні за одиницю | m2/м2 | 650 |  |  |  | 0
| Supply and installation of onduline sheets with restoration of external drainage | Minimum 20 cm overlap. Quantities mentioned reflect the roof surface, overlapping to be calculated in the unit price
2.16 | Поставка та монтаж бітумної фарби для гідроізоляції. | 0,9 г/см3 при щільності 20°C, температурі спалаху 40°C, час висихання 4-6 годин (залежно від умов сушіння). | m2/м2 | 480 |  |  |  | 0
| Supply and installation of bitumen paint for waterproofing. | 0.9 g/cm3 at 20°C density, 40°C flashpoint, 4-6 hours drying time (depending on drying conditions).
2.17 | Поставка та монтаж гіпсокартонних плит для стелі. | Плити товщиною 9,5 мм , що встановлюються на наявну металеву або дерев’яну конструкцію. Шліфування та ґрунтування (два шари, Knauf або подібне). Двошарове фарбування білою стійкою до плям фарбою на водній основі. | m2/м2 | 2550 |  |  |  | 0
| Supply and installation of gypsum boards for ceiling. | 9.5 mm thick boards to be installed on existing metal or wooden structure. Sanding and priming (two layers, Knauf or similar). 2 layer painting with white stain-resistant water-based paint.
2.18 | Поставка та монтаж гідроізоляційного бар’єрного полотна, | Нахлест не менше 20 см, 110 PP, вказані кількості - це поверхня даху (нахлест листів враховується в UP)Згадані кількості відображають поверхню даху, що перекривається, щоб розрахуватись у ціні за одиницю, Товщина 0,22 мм, щільність 90; 110 г/кв.м., Клас водонепроникності W2, Міцність (поздовжня/поперечна) 200/190 Н, Максимальна сила розтягування 250\240 Н/50 мм, Стабільність розмірів <2%, Паропроникність 41 г/м2 /24 год. Стійкість до дифузії водяної пари (Sd) 2 м, УФ-стабільність 3 міс | m2/м2 | 2730 |  |  |  | 0
| Supply and install waterproofing barrier sheet | Minimum 20 cm overlap,110 PP, the quantaties mentioned are the roof surface (overlapping of sheets to be considered in the UP).Quantities mentioned reflect the roof surface, overlapping to be calculated in the unit price. Thickness 0.22mm, Density 90; 110 g/sq.m., Water penetration resistance class W2, Strength (longitudinal/transverse) 200/190 N, Maximum tensile force 250\240 N/50 mm, Dimensional stability <2%,,Water vapor permeability 41 g/m2/24 h. Water vapor diffusion resistance (Sd) 2 m, UV stability 3 months
2.19 | Поставка та встановлення пароізоляційного полотна, | Перекриття мінімум 20 см, згадані кількості відображають поверхню даху, перекриття розраховується в ціні за одиницю, товщина 0,22 мм, щільність 90; 110 г/кв.м., Максимальна сила розтягування 220\190 Н/50 мм, Міцність (поздовжня/поперечна) 155/145 Н, Паропроникність 0,09 г/м2/24 год., Опір дифузії водяної пари (Sd) 40 м , УФ-стабільність 3 міс | m2/м2 | 2730 |  |  |  | 0
| Supply and install steam vapor barrier sheet | Minimum 20 cm overlap, Quantities mentioned reflect the roof surface, overlapping to be calculated in the unit price Thickness 0.22mm, Density 90; 110 g/sq.m., Maximum tensile force 220\190 N/50 mm, Strength (longitudinal/transverse) 155/145 N, Water vapor permeability 0.09 g/m2/24 h, Water vapor diffusion resistance (Sd) 40 m, UV stability 3 months
2.20 | Поставка та встановлення зовнішніх дверей, включно з рамою, наличниками, ручкою та замком на п'ять ключів | Стандартний розмір зовнішніх дверей 2000 мм х 800/900 мм з глибиною рами 90 мм і дверного полотна 52 мм. Дверне полотно: сталевий лист мінімальною товщиною 1,3 мм з холоднокатаної сталі. Тепло- та звукоізоляція - мінеральна вата, панель МДФ, ззовні - порошкове фарбування. Включно з монтажною піною між рамою та стіною. Накладка на двері встановлена ​​з одного боку. Замки та фурнітура: включають верхній і нижній замок. Встановлення дверної ручки (алюміній з покриттям), двох несущих петель. При необхідності допускаються відхилення від стандартного розміру без зміни ціни за одиницю. | pc/шт | 238 |  |  |  | 0
| Supply and installation of external doors, including installation foam, frame, trim, handle and lock with five keys. | The standard size of external doors to be 2000 mm x 800/900 mm with a frame depth of 90 mm and a door leaf of 52 mm. The door leaf: steel sheet with a minimum thickness of 1.3 mm from cold-rolled steel. Heat and sound insulation - mineral wool, MDF lining, outside - powder coating. Including installation foam between frame and wall. Door trim installed on one side. Locks and fittings: include a top lock and a bottom lock. Installation of a door handle (coated aluminium), and two bearing hinges. If necessary, deviations from the standard size are allowed without changing the price per unit.
2.21 | Поставка та встановлення міжкімнатних дерев'яних дверей, включно з рамою, накладкою, ручкою та замком на три ключа, монтажна піна. | Конструкція: глухі. Матеріал каркаса: зрощений сосновий брус, додаткові вставки - замкові та петельні балки. Наповнювач: дрібнозернистий. Зовнішнє покриття: плівка ПВХ, середній розмір від 2000 x 600 мм до 2000 x 900 мм з приблизним середнім значенням 2000 х 800 мм. Дверні коробки: МДФ. Накладка на двері встановлена ​​з одного боку. Монтажна піна між рамою та стіною. Дверна ручка металева (сатін),замок. | pc/шт | 860 |  |  |  | 0
| Supply and installation of internal wooden doors, including installation foam, frame, trim, handle and lock with three keys. | Structure: blind. Frame material: spliced pine timber, additional inserts - lock and hinge beams. Filler: fine-graned. External coating: PVC film, size from 2000 x 600mm to 2000 x 900mm with an estimated average of 2000 x 800 mm. Door frames: MDF. Door trim installed on one side. Including installation foam between frame and wall. Door handle (coated aluminium) on the socket, with lock.
2.22 | Постачання і монтаж проводки кабелем 3*1,5 та 3*2,5 ВВГнГ, з витратними матеріалами | Кабель для монтажу в ПВХ-канал/труба з кріпленням на стіну, | lm/мп | 2950 |  |  |  | 0
| Supply and installation electrical wiring with a cable of 3*1.5 and 3*2.5 NYY-O. | Cable to be installed within PVC channel on walls.
2.23 | Поставка та монтаж подвійних електричних розеток та подвійних вимикачів. | Пластикові розетки та вимикачі, включаючи підключення до існуючої електропроводки | lm/мп | 980 |  |  |  | 0
| Supply and installation of double electrical sockets and double switches. | Plastic sockets and switches, including connection to existing wiring
2.24 | Поставка та монтаж дротяної розподільної коробки. | Включаючи підключення до наявної електропроводки. | pc/шт | 304 |  |  |  | 0
| Supply and installation of a wire distribution box. | Including connection to existing wiring.
2.25 | Постачання і монтаж автоматичного вимикача від 6 до 16 А і електричного щита . | Автоматичний вимикач ABB, Schneider Electric, Merlin Gerin або аналогічний відповідної якості , 2 розчіплювача - тепловий та електромагнітний. Електрична стійкість: 4000 циклів. Механічна стійкість: 10 000 циклів. Робоча температура: від -25 до +60 °C. Включаючи підключення до наявної електропроводки. | pc/шт | 304 |  |  |  | 0
| Supply and installation of a circuit breaker box (plastic), including circuit breakers from 6 to 16 A. | Automatic switch ABB, Schneider Electric, Merlin Gerin brands similar or equivalent quality, 2 releases - thermal and electromagnetic. Electrical durability: 4,000 cycles. Mechanical durability: 10,000 cycles. Operating temperature: -25 to +60 °C. Including connection to existing wiring.
2.26 | Поставка та монтаж труб ППР для холодного та гарячого водопостачання. | FV-Plast. WAVIN Ekoplastik, VALTEC або аналогічний відповідної якості, діаметром від 16 мм до 20 мм, з необхідною фурнітурою. Фурнітура з нержавіючої сталі або бронзи. | lm/мп | 1416 |  |  |  | 0
| Supply and installation of PPr pipes for cold and hot water supply. | FV-Plast. WAVIN Ekoplastik , VALTEC brands similar or equivalent quality,, 16 mm to 20 mm in diameter, with the necessary fittings .Fittings of stainless steel or bronze.
2.27 | Постачання і монтаж опалювальної ППР труби | FV-Plast. WAVIN Ekoplastik, VALTEC або аналогічний відповідної якості, діаметром від 16 мм до 20 мм, з необхідною фурнітурою. Фурнітура з нержавіючої сталі або бронзи. | lm/мп | 1000 |  |  |  | 0
| Supply and installation of PPr heating pipes. | FV-Plast. WAVIN Ekoplastik, VALTEC brands similar or equivalent quality , 16 mm to 20 mm in diameter, with the necessary fittings. Fittings of stainless steel or bronze.
2.28 | Постачання і монтаж кухонної мийки | Мийка з нержавіючої сталі, прямокутної форми, довжина від 51 см до 70 см і ширина від 50 см до 59 см. Кран з нержавіючої сталі . | pc/шт | 25 |  |  |  | 0
| Supply and installation a kitchen sink, faucet, including fittings. | Stainless steel sink, rectangular shape, length from 51 cm to 70 cm and width from 50 cm to 59 cm. Stainless steel faucet.
2.29 | Поставка та монтаж умивальника зі змішувачем та сифоном з підключенням до водопроводу та каналізації. | Раковина керамічна, вбудована, змішувач і сифон RAVAK, Grohe, WELLE або аналогічний відповідної якості, бронза або нержавіюча сталь. | pc/шт | 25 |  |  |  | 0
| Supply and installation of washing basin with mixer and sifon, including connection to the water supply and sewage pipes. | Ceramic basin, built-in, RAVAK, Grohe, WELLE brands similar or equivalent quality,bronze or stainless steel mixer and sifon.
2.30 | Поставка та монтаж сталевої ванни зі змішувачем, з підключенням до водопроводу та каналізації. | Монтаж сталевої ванни 1500, 1600, 1700 мм, в тому числі зі змішувачеm RAVAK, Grohe, WELLE або аналогічний відповідної якості бронза або нержавіюча сталь. | pc/шт | 25 |  |  |  | 0
| Supply and installation a steel bathtub including mixer, including connection to the water supply and sewage pipes. | Installation of a steel bathtub of 1500, 1600, and 1700 mm, including RAVAK, Grohe, WELLE brands similar or equivalent quality bronze or stainless steel mixer.
2.31 | Поставка та монтаж компактного унітазу з сидінням та кришкою та підключення до водопровідної та каналізаційної труб. | Керамічний унітаз Cercanit, RAVAK, KOLO або аналогічний відповідної якості. | pc/шт | 25 |  |  |  | 0
| Supply and installation of a compact toilet bowl, including seat and lid, and connection to the water supply and sewage pipes. | Cercanit, RAVAK, KOLO ceramic toilet bowl brands similar or equivalent quality.
2.32 | Поставка та монтаж водонагрівача до 50 літрів, сухий тен, з підключенням до електрики та системи водопостачання. | Водонагрівач ATLANTIC, Electrolux, Gorenje або аналогічний відповідної якості, 1,5 кВт або вище, з байпасним клапаном від перегріву, захист від замерзання, включаючи пусконалагоджувальні випробування. | pc/шт | 59 |  |  |  | 0
| Supply and installation of water heater of up to 50 liters dry ten, including connection to electricity and water supply system. | ATLANTIC, Electrolux, Gorenje water heater brands similar or equivalent quality, 1,5 KW or higher, with overheating bypass valve, freeze safety, including comissioning test, display type: analog or digital
2.33 | Поставка та монтаж сталевого радіатора з ручним терморегулятором | Радіатор металевий CORADO, KERMI, EUROPRODUCT або аналогічний відповідної якості, білий, довжина 600 мм та 800 мм. | pc/шт | 268 |  |  |  | 0
| Supply and installation of steel radiator, including manual heat regulator. | CORADO, KERMI, EUROPRODUCT brands similar or equivalent quality metallic radiator, white, 600 mm and 800 mm length.
2.34 | Поставка та монтаж сталевого радіатора з ручним терморегулятором | Радіатор металевий CORADO, KERMI, EUROPRODUCT або аналогічний відповідної якості , білий, довжина 1000 мм і 1200 мм. | pc/шт | 268 |  |  |  | 0
| Supply and installation of steel radiator, including manual heat regulator. | CORADO, KERMI, EUROPRODUCT brands similar or equivalent quality metallic radiator, white, 1000 mm and 1200 mm length.
2.35 | Поставка та монтаж 1-секційного біметалевого радіатора, включаючи ручний регулятор тепла. | Біметалічний радіатор Thermo , KOER, Italclima або аналогічний відповідної якості, білий, розмір 1 секції: висота 500 мм, довжина 800 мм | pc/шт | 1390 |  |  |  | 0
| Supply and installation of 1 section bimetallic radiator, including manual heat regulator. | Thermo , KOER, Italclima bimetallic radiator brands similar or equivalent quality , white, dimension of 1 section: height 500mm, length 800mm
2.36 | Постачання і монтаж прихованої проводки кабелем 3*1,5 та 3*2,5 ВВГнГ, в штробі з витратними матеріалами з наступним відновленням поврхні стін | Кабель для монтажу в штробі з витратними матеріалами з наступним відновленням поврхні стін. | lm/мп | 1390 |  |  |  | 0
| Supply and installation of wall mountes cable wiring with 3*1.5 and 3*2.5 VVGnG cables, in a strobe with consumables, followed by restoration of the wall surface | Cable for installation in the strobe with consumables and restoration of the wall surface
Total for lot 2 / Всього лот 2 | [7 empty] | 0
Total Price / Загальна вартість | [8 empty] | 0
Additional comments to bidders /Додаткові коментарі: |  |  |  |  | Company Name /Назва компанії:
Contact Person /Контактна особа:
[5 empty] | Address / Адреса: |  |  | Phone number / Номер телефону:
[5 empty] | Email Address /Адреса електронної пошти: |  |  | Date /Дата:
Signed by a duly authorized company representative /Підписано належним чином уповноваженим представником компанії:
Title / Посада:
Print Name / ПІБ:
Stamp of company /Печатка компанії
DRC to complete / Заповнює ДСБ |  |  |  |  | Bidder to complete / Заповнює участнк
Max. completion time required (days after contract signature) /Макс. необхідний час виконання (днів після підписання контракту): |  |  | According to the agreed Work Schedule of the respective Work Order / Згідно з узгодженим Графіком робіт відповідного Замовлення на виконання робіт |  | Completion time offered (days after contract signature) / Пропонований термін виконання (днів після підписання контракту):
Place of the execution of works /Місце виконання робіт: |  |  | Sumy, Ukraine / Суми, Україна |  | Place of works execution/Місце виконання робіт:
Minimum bid validity period required /Необхідний мінімальний термін дії пропозиції: |  |  | 60 days / 60 днів |  | Bid validity period offfered /Пропонований термін дії пропозиції:
Currency of Tender /Валюта тендеру: |  |  | UAH /USD |  | Currency of Bid /Валюта пропозиції:
Company Name /Назва компанії:
Signed by a duly authorized company representative /Підписано належним чином уповноваженим представником компанії:
Title /Посада:
Date / Дата:
Print Name /ПІБ:
Stamp of company /Печатка компанії